## items
Ítems del llamado MANTENIMIENTO Y REPARACION DE EQUIPOS DE REFRIGERACION - AD REFERENDUM 2024 con ID: 439923
LoteTotal, Contrato Abierto: por Monto. Mínimo: 35.645.000 Máximo: 71.290.000 , Abastecimiento simultáneo: No
Ítem | Código Catálogo | Descripción del Bien | Unidad de Medida | Presentación | Cantidad | Monto Mínimo | Monto Máximo | Precio unitario (IVA incluído) | Precio total
1 | 72102305-001 | CARGA DE GAS REFRIGERANTE POR LITRO PARA A.A TIPO SPLIT DE 12.000 BTU MARCA: RBD- TOKYO, MIDEA, VCP, CHUNLAN, GOTZE, MATSUI, SPRINGER, MIDAS, CONSUL, CARRIER | Litros | EVENTO | 1 |  |  | 78305 | 78305 | 73 | 107267 | 0.4873%
2 | 80111613-9999 | Mano de Obra | Unidad | EVENTO | 1 |  |  | 27874 | 27874 | 74 | 37667 | 0.1711%
3 | 72102305-001 | SOLDADURA POR PERDIDA DE GAS A.A TIPO SPLIT DE 12.000 BTU MARCA: RBD- TOKYO, MIDEA, VCP, CHUNLAN, GOTZE, MATSUI, SPRINGER, MIDAS, CONSUL, CARRIER. | Unidad | EVENTO | 1 |  |  | 70488 | 70488 | 72 | 97900 | 0.4447%
4 | 80111613-9999 | Mano de Obra | Unidad | EVENTO | 1 |  |  | 35050 | 35050 | 79 | 44367 | 0.2015%
5 | 72102305-001 | REBOBINADO DEL MOTOR VENTILADOR A.A TIPO SPLIT DE 12.000 BTU MARCA: RBD- TOKYO, MIDEA, VCP, CHUNLAN, GOTZE, MATSUI, SPRINGER, MIDAS, CONSUL, CARRIER. | Unidad | EVENTO | 1 |  |  | 87600 | 87600 | 72 | 121667 | 0.5527%
6 | 80111613-9999 | Mano de Obra | Unidad | EVENTO | 1 |  |  | 31440 | 31440 | 72 | 43667 | 0.1984%
7 | 72102305-001 | CAMBIO DE MOTOR COMPRESOR A.A TIPO SPLIT DE 12.000 BTU MARCA: RBD- TOKYO, MIDEA, VCP, CHUNLAN, GOTZE, MATSUI, SPRINGER, MIDAS, CONSUL, CARRIER. | Unidad | EVENTO | 1 |  |  | 105000 | 105000 | 20 | 525000 | 2.385% | ALTO
8 | 80111613-9999 | Mano de Obra | Unidad | EVENTO | 1 |  |  | 80733 | 80733 | 70 | 115333 | 0.5239%
9 | 72102305-001 | CAMBIO DE MOTOR VENTILADOR A.A TIPO SPLIT DE 12.000 BTU MARCA: RBD- TOKYO, MIDEA, VCP, CHUNLAN, GOTZE, MATSUI, SPRINGER, MIDAS, CONSUL, CARRIER. | Unidad | EVENTO | 1 |  |  | 104208 | 104208 | 78 | 133600 | 0.6069%
10 | 80111613-9999 | Mano de Obra | Unidad | EVENTO | 1 |  |  | 52876 | 52876 | 73 | 72433 | 0.329%
11 | 72102305-001 | CAMBIO DE IRRADIADOR DE CALOR A.A TIPO SPLIT DE 12.000 BTU MARCA: RBD- TOKYO, MIDEA, VCP, CHUNLAN, GOTZE, MATSUI, SPRINGER, MIDAS, CONSUL, CARRIER. | Unidad | EVENTO | 1 |  |  | 50375 | 50375 | 75 | 67167 | 0.3051%
12 | 80111613-9999 | Mano de Obra | Unidad | EVENTO | 1 |  |  | 25700 | 25700 | 75 | 34267 | 0.1557%
13 | 72102305-001 | SOLDADURA EN CASO DE PERDIDA A.A TIPO SPLIT DE 12.000 BTU MARCA: RBD- TOKYO, MIDEA, VCP, CHUNLAN, GOTZE, MATSUI, SPRINGER, MIDAS, CONSUL, CARRIER. | Unidad | EVENTO | 1 |  |  | 57274 | 57274 | 71 | 80667 | 0.3664%
14 | 80111613-9999 | Mano de Obra | Unidad | EVENTO | 1 |  |  | 32328 | 32328 | 71 | 45533 | 0.2068%
15 | 72102305-001 | CAMBIO DE RELAI TÉRMICO A.A TIPO SPLIT DE 12.000 BTU MARCA: RBD- TOKYO, MIDEA, VCP, CHUNLAN, GOTZE, MATSUI, SPRINGER, MIDAS, CONSUL, CARRIER. | Unidad | EVENTO | 1 |  |  | 54227 | 54227 | 70 | 77467 | 0.3519%
16 | 80111613-9999 | Mano de Obra | Unidad | EVENTO | 1 |  |  | 20448 | 20448 | 71 | 28800 | 0.1308%
17 | 72102305-001 | CAMBIO DE TERMOSTATO DE ALTA A.A TIPO SPLIT DE 12.000 BTU MARCA: RBD- TOKYO, MIDEA, VCP, CHUNLAN, GOTZE, MATSUI, SPRINGER, MIDAS, CONSUL, CARRIER. | Unidad | EVENTO | 1 |  |  | 49890 | 49890 | 71 | 70267 | 0.3192%
18 | 80111613-9999 | Mano de Obra | Unidad | EVENTO | 1 |  |  | 22963 | 22963 | 79 | 29067 | 0.132%
19 | 72102305-001 | CAMBIO DE TERMOSTATO DE BAJA A.A TIPO SPLIT DE 12.000 BTU MARCA: RBD- TOKYO, MIDEA, VCP, CHUNLAN, GOTZE, MATSUI, SPRINGER, MIDAS, CONSUL, CARRIER. | Unidad | EVENTO | 1 |  |  | 55405 | 55405 | 79 | 70133 | 0.3186%
20 | 80111613-9999 | Mano de Obra | Unidad | EVENTO | 1 |  |  | 21121 | 21121 | 73 | 28933 | 0.1314%
21 | 72102305-001 | CAMBIO DE LLAVE SELECTORA A.A TIPO SPLIT DE 12.000 BTU MARCA: RBD- TOKYO, MIDEA, VCP, CHUNLAN, GOTZE, MATSUI, SPRINGER, MIDAS, CONSUL, CARRIER. | Unidad | EVENTO | 1 |  |  | 40305 | 40305 | 71 | 56767 | 0.2579%
22 | 80111613-9999 | Mano de Obra | Unidad | EVENTO | 1 |  |  | 16425 | 16425 | 75 | 21900 | 0.09948%
23 | 72102305-001 | CAMBIO DE CAPACITOR A.A TIPO SPLIT DE 12.000 BTU MARCA: RBD- TOKYO, MIDEA, VCP, CHUNLAN, GOTZE, MATSUI, SPRINGER, MIDAS, CONSUL, CARRIER. | Unidad | EVENTO | 1 |  |  | 58149 | 58149 | 71 | 81900 | 0.372%
24 | 80111613-9999 | Mano de Obra | Unidad | EVENTO | 1 |  |  | 37786 | 37786 | 80 | 47233 | 0.2146%
25 | 72102305-001 | CAMBIO DE SOLENOIDE A.A TIPO SPLIT DE 12.000 BTU MARCA: RBD- TOKYO, MIDEA, VCP, CHUNLAN, GOTZE, MATSUI, SPRINGER, MIDAS, CONSUL, CARRIER. | Unidad | EVENTO | 1 |  |  | 52308 | 52308 | 77 | 67933 | 0.3086%
26 | 80111613-9999 | Mano de Obra | Unidad | EVENTO | 1 |  |  | 21637 | 21637 | 77 | 28100 | 0.1276%
27 | 72102305-001 | CAMBIO DE PERILLAS DE MANDO A.A TIPO SPLIT DE 12.000 BTU MARCA: RBD- TOKYO, MIDEA, VCP, CHUNLAN, GOTZE, MATSUI, SPRINGER, MIDAS, CONSUL, CARRIER. | Unidad | EVENTO | 1 |  |  | 40044 | 40044 | 71 | 56400 | 0.2562%
28 | 80111613-9999 | Mano de Obra | Unidad | EVENTO | 1 |  |  | 17626 | 17626 | 80 | 22033 | 0.1001%
29 | 72102305-001 | CAMBIO DE PLACA ELECTRÓNICA A.A TIPO SPLIT DE 12.000 BTU MARCA: RBD- TOKYO, MIDEA, VCP, CHUNLAN, GOTZE, MATSUI, SPRINGER, MIDAS, CONSUL, CARRIER. | Unidad | EVENTO | 1 |  |  | 88257 | 88257 | 73 | 120900 | 0.5492%
30 | 80111613-9999 | Mano de Obra | Tonelada | EVENTO | 1 |  |  | 55562 | 55562 | 78 | 71233 | 0.3236%
31 | 72102305-001 | CAMBIO DE VÁLVULA INVERSORA A.A TIPO SPLIT DE 12.000 BTU MARCA: RBD- TOKYO, MIDEA, VCP, CHUNLAN, GOTZE, MATSUI, SPRINGER, MIDAS, CONSUL, CARRIER. | Unidad | EVENTO | 1 |  |  | 54982 | 54982 | 74 | 74300 | 0.3375%
32 | 80111613-9999 | Mano de Obra | Unidad | EVENTO | 1 |  |  | 22610 | 22610 | 70 | 32300 | 0.1467%
33 | 72102305-001 | CAMBIO DE CARETAS A.A TIPO SPLIT DE 12.000 BTU MARCA: RBD- TOKYO, MIDEA, VCP, CHUNLAN, GOTZE, MATSUI, SPRINGER, MIDAS, CONSUL, CARRIER. | Unidad | EVENTO | 1 |  |  | 92672 | 92672 | 74 | 125233 | 0.5689%
34 | 80111613-9999 | Mano de Obra | Unidad | EVENTO | 1 |  |  | 34996 | 34996 | 78 | 44867 | 0.2038%
35 | 72102305-001 | Mantenimiento / Reparacion de aire acondicionado | Unidad | EVENTO | 1 |  |  | 72440 | 72440 | 73 | 99233 | 0.4508%
36 | 80111613-9999 | Mano de Obra | Unidad | EVENTO | 1 |  |  | 29674 | 29674 | 74 | 40100 | 0.1822%
37 | 72102305-001 | CAMBIO DE TURBINA Y PALETA A.A TIPO SPLIT DE 12.000 BTU MARCA: RBD- TOKYO, MIDEA, VCP, CHUNLAN, GOTZE, MATSUI, SPRINGER, MIDAS, CONSUL, CARRIER. | Unidad | EVENTO | 1 |  |  | 96126 | 96126 | 74 | 129900 | 0.5901%
38 | 80111613-9999 | Mano de Obra | Unidad | EVENTO | 1 |  |  | 36908 | 36908 | 77 | 47933 | 0.2177%
39 | 72102305-001 | LIMPIEZA Y MANTENIMIENTO GENERAL DEL EVAPORIZADOR Y CONDENSADOR | Unidad | EVENTO | 1 |  |  | 140154 | 140154 | 71 | 197400 | 0.8967%
40 | 80111613-9999 | Mano de Obra | Litros | EVENTO | 1 |  |  | 47087 | 47087 | 70 | 67267 | 0.3056%
41 | 72102305-001 | CARGA DE GAS REFRIGERANTE POR LITRO A.A TIPO SPLIT DE 18.000 BTU MARCA: RBD- TOKYO, MIDEA, VCP, CHUNLAN, GOTZE, MATSUI, SPRINGER, MIDAS, CONSUL, CARRIER, JAM, JAMES, CONFORT, STAR, HAUSTEC. | Unidad | EVENTO | 1 |  |  | 84829 | 84829 | 77 | 110167 | 0.5004%
42 | 80111613-9999 | Mano de Obra | Unidad | EVENTO | 1 |  |  | 28250 | 28250 | 75 | 37667 | 0.1711%
43 | 72102305-001 | SOLDADURA POR PERDIDA DE GAS A.A TIPO SPLIT DE 18.000 BTU MARCA: RBD- TOKYO, MIDEA, VCP, CHUNLAN, GOTZE, MATSUI, SPRINGER, MIDAS, CONSUL, CARRIER, JAM, JAMES, CONFORT, STAR, HAUSTEC. | Unidad | EVENTO | 1 |  |  | 85894 | 85894 | 80 | 107367 | 0.4877%
44 | 80111613-9999 | Mano de Obra | Unidad | EVENTO | 1 |  |  | 33631 | 33631 | 71 | 47367 | 0.2152%
45 | 72102305-001 | REBOBINADO DEL MOTOR VENTILADOR A.A TIPO SPLIT DE 18.000 BTU MARCA: RBD- TOKYO, MIDEA, VCP, CHUNLAN, GOTZE, MATSUI, SPRINGER, MIDAS, CONSUL, CARRIER, JAM, JAMES, CONFORT, STAR, HAUSTEC. | Unidad | EVENTO | 1 |  |  | 96117 | 96117 | 79 | 121667 | 0.5527%
46 | 80111613-9999 | Mano de Obra | Unidad | EVENTO | 1 |  |  | 34497 | 34497 | 79 | 43667 | 0.1984%
47 | 72102305-001 | CAMBIO DE MOTOR COMPRESOR A.A TIPO SPLIT DE 18.000 BTU MARCA: RBD- TOKYO, MIDEA, VCP, CHUNLAN, GOTZE, MATSUI, SPRINGER, MIDAS, CONSUL, CARRIER, JAM, JAMES, CONFORT, STAR, HAUSTEC. | Unidad | EVENTO | 1 |  |  | 146467 | 146467 | 20 | 732333 | 3.327% | ALTO
48 | 80111613-9999 | Mano de Obra | Unidad | EVENTO | 1 |  |  | 88972 | 88972 | 74 | 120233 | 0.5462%
49 | 72102305-001 | CAMBIO DE MOTOR VENTILADOR A.A TIPO SPLIT DE 18.000 BTU MARCA: RBD- TOKYO, MIDEA, VCP, CHUNLAN, GOTZE, MATSUI, SPRINGER, MIDAS, CONSUL, CARRIER, JAM, | Unidad | EVENTO | 1 |  |  | 98136 | 98136 | 73 | 134433 | 0.6107%
50 | 80111613-9999 | Mano de Obra | Unidad | EVENTO | 1 |  |  | 55773 | 55773 | 77 | 72433 | 0.329%
51 | 72102305-001 | CAMBIO DE IRRADIADOR DE CALOR A.A TIPO SPLIT DE 18.000 BTU MARCA: RBD- TOKYO, MIDEA, VCP, CHUNLAN, GOTZE, MATSUI, SPRINGER, MIDAS, CONSUL, CARRIER, JAM, | Unidad | EVENTO | 1 |  |  | 52390 | 52390 | 78 | 67167 | 0.3051%
52 | 80111613-9999 | Mano de Obra | Unidad | EVENTO | 1 |  |  | 24672 | 24672 | 72 | 34267 | 0.1557%
53 | 72102305-001 | SOLDADURA EN CASO DE PERDIDA A.A TIPO SPLIT DE 18.000 BTU MARCA: RBD- TOKYO, MIDEA, VCP, CHUNLAN, GOTZE, MATSUI, SPRINGER, MIDAS, CONSUL, CARRIER, JAM, JAMES, CONFORT, STAR, HAUSTEC. | Unidad | EVENTO | 1 |  |  | 67150 | 67150 | 79 | 85000 | 0.3861%
54 | 80111613-9999 | Mano de Obra | Unidad | EVENTO | 1 |  |  | 35422 | 35422 | 74 | 47867 | 0.2174%
55 | 72102305-001 | CAMBIO DE RELAI TÉRMICO A.A TIPO SPLIT DE 18.000 BTU MARCA: RBD- TOKYO, MIDEA, VCP, CHUNLAN, GOTZE, MATSUI, SPRINGER, MIDAS, CONSUL, CARRIER, JAM, | Unidad | EVENTO | 1 |  |  | 50600 | 50600 | 75 | 67467 | 0.3065%
56 | 80111613-9999 | Mano de Obra | Unidad | EVENTO | 1 |  |  | 21888 | 21888 | 76 | 28800 | 0.1308%
57 | 72102305-001 | CAMBIO DE TERMOSTATO DE ALTA A.A TIPO SPLIT DE 18.000 BTU MARCA: RBD- TOKYO, MIDEA, VCP, CHUNLAN, GOTZE, MATSUI, SPRINGER, MIDAS, CONSUL, CARRIER, JAM, JAMES, CONFORT, STAR, HAUSTEC. | Unidad | EVENTO | 1 |  |  | 49187 | 49187 | 70 | 70267 | 0.3192%
58 | 80111613-9999 | Mano de Obra | Unidad | EVENTO | 1 |  |  | 21510 | 21510 | 74 | 29067 | 0.132%
59 | 72102305-001 | CAMBIO DE TERMOSTATO DE BAJA A.A TIPO SPLIT DE 18.000 BTU MARCA: RBD- TOKYO, MIDEA, VCP, CHUNLAN, GOTZE, MATSUI, SPRINGER, MIDAS, CONSUL, CARRIER, JAM, JAMES, CONFORT, STAR, HAUSTEC. | Unidad | EVENTO | 1 |  |  | 149363 | 149363 | 79 | 189067 | 0.8588%
60 | 80111613-9999 | Mano de Obra | Unidad | EVENTO | 1 |  |  | 22568 | 22568 | 78 | 28933 | 0.1314%
61 | 72102305-001 | CAMBIO DE LLAVE SELECTORA A.A TIPO SPLIT DE 18.000 BTU MARCA: RBD- TOKYO, MIDEA, VCP, CHUNLAN, GOTZE, MATSUI, SPRINGER, MIDAS, CONSUL, CARRIER, JAM, JAMES, CONFORT, STAR, HAUSTEC. | Unidad | EVENTO | 1 |  |  | 42008 | 42008 | 74 | 56767 | 0.2579%
62 | 80111613-9999 | Mano de Obra | Unidad | EVENTO | 1 |  |  | 15330 | 15330 | 70 | 21900 | 0.09948%
63 | 72102305-001 | CAMBIO DE CAPACITOR A.A TIPO SPLIT DE 18.000 BTU MARCA: RBD- TOKYO, MIDEA, VCP, CHUNLAN, GOTZE, MATSUI, SPRINGER, MIDAS, CONSUL, CARRIER, JAM, JAMES, CONFORT, STAR, HAUSTEC. | Unidad | EVENTO | 1 |  |  | 57330 | 57330 | 70 | 81900 | 0.372%
64 | 80111613-9999 | Mano de Obra | Unidad | EVENTO | 1 |  |  | 37786 | 37786 | 80 | 47233 | 0.2146%
65 | 72102305-001 | CAMBIO DE SOLENOIDE A.A TIPO SPLIT DE 18.000 BTU MARCA: RBD- TOKYO, MIDEA, VCP, CHUNLAN, GOTZE, MATSUI, SPRINGER, MIDAS, CONSUL, CARRIER, JAM, | Unidad | EVENTO | 1 |  |  | 49591 | 49591 | 73 | 67933 | 0.3086%
66 | 80111613-9999 | Mano de Obra | Unidad | EVENTO | 1 |  |  | 20794 | 20794 | 74 | 28100 | 0.1276%
67 | 72102305-001 | CAMBIO DE PERILLAS DE MANDO A.A TIPO SPLIT DE 18.000 BTU MARCA: RBD- TOKYO, MIDEA, VCP, CHUNLAN, GOTZE, MATSUI, SPRINGER, MIDAS, CONSUL, CARRIER, JAM, | Unidad | EVENTO | 1 |  |  | 44898 | 44898 | 79 | 56833 | 0.2582%
68 | 80111613-9999 | Mano de Obra | Unidad | EVENTO | 1 |  |  | 17406 | 17406 | 79 | 22033 | 0.1001%
69 | 72102305-001 | CAMBIO DE PLACA ELECTRÓNICA A.A TIPO SPLIT DE 18.000 BTU MARCA: RBD- TOKYO, MIDEA, VCP, CHUNLAN, GOTZE, MATSUI, SPRINGER, MIDAS, CONSUL, CARRIER, JAM, JAMES, CONFORT, STAR, HAUSTEC. | Unidad | EVENTO | 1 |  |  | 95511 | 95511 | 79 | 120900 | 0.5492%
70 | 80111613-9999 | Mano de Obra | Unidad | EVENTO | 1 |  |  | 49863 | 49863 | 70 | 71233 | 0.3236%
71 | 72102305-001 | CAMBIO DE VÁLVULA INVERSORA A.A TIPO SPLIT DE 18.000 BTU MARCA: RBD- TOKYO, MIDEA, VCP, CHUNLAN, GOTZE, MATSUI, SPRINGER, MIDAS, CONSUL, CARRIER, JAM, JAMES, CONFORT, STAR, HAUSTEC. | Unidad | EVENTO | 1 |  |  | 59440 | 59440 | 80 | 74300 | 0.3375%
72 | 80111613-9999 | Mano de Obra | Unidad | EVENTO | 1 |  |  | 22933 | 22933 | 71 | 32300 | 0.1467%
73 | 72102305-001 | CAMBIO DE CARETAS A.A TIPO SPLIT DE 18.000 BTU MARCA: RBD- TOKYO, MIDEA, VCP, CHUNLAN, GOTZE, MATSUI, SPRINGER, MIDAS, CONSUL, CARRIER, JAM, | Unidad | EVENTO | 1 |  |  | 78621 | 78621 | 73 | 107700 | 0.4892%
74 | 80111613-9999 | Mano de Obra | Unidad | EVENTO | 1 |  |  | 32753 | 32753 | 73 | 44867 | 0.2038%
75 | 72102305-001 | CAMBIO DE PROTECTOR TÉRMICO A.A TIPO SPLIT DE 18.000 BTU MARCA: RBD- TOKYO, MIDEA, VCP, CHUNLAN, GOTZE, MATSUI, SPRINGER, MIDAS, CONSUL, CARRIER, JAM, JAMES, CONFORT, STAR, HAUSTEC. | Unidad | EVENTO | 1 |  |  | 53798 | 53798 | 74 | 72700 | 0.3302%
76 | 80111613-9999 | Mano de Obra | Unidad | EVENTO | 1 |  |  | 22800 | 22800 | 75 | 30400 | 0.1381%
77 | 72102305-001 | CAMBIO DE TURBINA Y PALETA A.A TIPO SPLIT DE 18.000 BTU MARCA: RBD- TOKYO, MIDEA, VCP, CHUNLAN, GOTZE, MATSUI, SPRINGER, MIDAS, CONSUL, CARRIER, JAM, JAMES, CONFORT, STAR, HAUSTEC. | Unidad | EVENTO | 1 |  |  | 98346 | 98346 | 74 | 132900 | 0.6037%
78 | 80111613-9999 | Mano de Obra | Unidad | EVENTO | 1 |  |  | 34506 | 34506 | 71 | 48600 | 0.2208%
79 | 72102305-001 | LIMPIEZA Y MANTENIMIENTO GENERAL DEL EVAPORIZADOR Y CONDENSADOR A.A TIPO SPLIT DE 18.000 BTU MARCA: RBD- TOKYO, MIDEA, VCP, CHUNLAN, GOTZE, MATSUI, SPRINGER, MIDAS, CONSUL, CARRIER, JAM, JAMES, CONFORT, STAR, HAUSTEC. | Unidad | EVENTO | 1 |  |  | 39987 | 39987 | 20 | 199933 | 0.9082% | ALTO
80 | 80111613-9999 | Mano de Obra | Unidad | EVENTO | 1 |  |  | 44770 | 44770 | 74 | 60500 | 0.2748%
81 | 72102305-001 | CARGA DE GAS REFRIGERANTE POR LITRO DE A.A TIPO SPLIT DE 24.000 BTU MARCA: RBD- TOKYO, MIDEA, VCP, CHULAN, GOTZE, MATSUI, SPRINGER, MIDAS, CONSUL, CARRIER, JAM, JAMES, CONFORT, STAR. | Litros | EVENTO | 1 |  |  | 88059 | 88059 | 79 | 111467 | 0.5063%
82 | 80111613-9999 | Mano de Obra | Unidad | EVENTO | 1 |  |  | 32560 | 32560 | 80 | 40700 | 0.1849%
83 | 72102305-001 | SOLDADURA POR PERDIDA DE GAS DE A.A TIPO SPLIT DE 24.000 BTU MARCA: RBD- TOKYO, MIDEA, VCP, CHULAN, GOTZE, MATSUI, SPRINGER, MIDAS, CONSUL, CARRIER, JAM, JAMES, CONFORT, STAR. | Unidad | EVENTO | 1 |  |  | 77760 | 77760 | 72 | 108000 | 0.4906%
84 | 80111613-9999 | Mano de Obra | Unidad | EVENTO | 1 |  |  | 36480 | 36480 | 76 | 48000 | 0.218%
85 | 72102305-001 | REBOBINADO DEL MOTOR VENTILADOR DE A.A TIPO SPLIT DE 24.000 BTU MARCA: RBD- TOKYO, MIDEA, VCP, CHULAN, GOTZE, MATSUI, SPRINGER, MIDAS, CONSUL, CARRIER, JAM, JAMES, CONFORT, STAR. | Unidad | EVENTO | 1 |  |  | 95368 | 95368 | 78 | 122267 | 0.5554%
86 | 80111613-9999 | Mano de Obra | Unidad | EVENTO | 1 |  |  | 32096 | 32096 | 73 | 43967 | 0.1997%
87 | 72102305-001 | CAMBIO DE MOTOR COMPRESOR DE A.A TIPO SPLIT DE 24.000 BTU MARCA: RBD- TOKYO, MIDEA, VCP, CHULAN, GOTZE, MATSUI, SPRINGER, MIDAS, CONSUL, CARRIER, JAM, JAMES, CONFORT, STAR. | Unidad | EVENTO | 1 |  |  | 180933 | 180933 | 20 | 904667 | 4.109% | ALTO
88 | 80111613-9999 | Mano de Obra | Unidad | EVENTO | 1 |  |  | 99280 | 99280 | 80 | 124100 | 0.5637%
89 | 72102305-001 | CAMBIO DE MOTOR VENTILADOR DE A.A TIPO SPLIT DE 24.000 BTU MARCA: RBD- TOKYO, MIDEA, VCP, CHULAN, GOTZE, MATSUI, SPRINGER, MIDAS, CONSUL, CARRIER, JAM, JAMES, CONFORT, STAR. | Unidad | EVENTO | 1 |  |  | 107825 | 107825 | 77 | 140033 | 0.6361%
90 | 80111613-9999 | Mano de Obra | Unidad | EVENTO | 1 |  |  | 53064 | 53064 | 72 | 73700 | 0.3348%
91 | 72102305-001 | CAMBIO DE IRRADIADOR DE CALOR DE A.A TIPO SPLIT DE 24.000 BTU MARCA: RBD- TOKYO, MIDEA, VCP, CHULAN, GOTZE, MATSUI, SPRINGER, MIDAS, CONSUL, CARRIER, JAM, JAMES, CONFORT, STAR. | Unidad | EVENTO | 1 |  |  | 51275 | 51275 | 76 | 67467 | 0.3065%
92 | 80111613-9999 | Mano de Obra | Unidad | EVENTO | 1 |  |  | 25925 | 25925 | 75 | 34567 | 0.157%
93 | 72102305-001 | SOLDADURA EN CASO DE PERDIDA DE A.A TIPO SPLIT DE 24.000 BTU MARCA: RBD- TOKYO, MIDEA, VCP, CHULAN, GOTZE, MATSUI, SPRINGER, MIDAS, CONSUL, CARRIER, JAM, JAMES, CONFORT, STAR. | Unidad | EVENTO | 1 |  |  | 62510 | 62510 | 70 | 89300 | 0.4056%
94 | 80111613-9999 | Mano de Obra | Unidad | EVENTO | 1 |  |  | 38115 | 38115 | 77 | 49500 | 0.2249%
95 | 72102305-001 | CAMBIO DE RELAI TÉRMICO DE A.A TIPO SPLIT DE 24.000 BTU MARCA: RBD- TOKYO, MIDEA, VCP, CHULAN, GOTZE, MATSUI, SPRINGER, MIDAS, CONSUL, CARRIER, JAM, JAMES, CONFORT, STAR. | Unidad | EVENTO | 1 |  |  | 55215 | 55215 | 71 | 77767 | 0.3533%
96 | 80111613-9999 | Mano de Obra | Unidad | EVENTO | 1 |  |  | 21312 | 21312 | 74 | 28800 | 0.1308%
97 | 72102305-001 | CAMBIO DE TERMOSTATO DE ALTA DE A.A TIPO SPLIT DE 24.000 BTU MARCA: RBD- TOKYO, MIDEA, VCP, CHULAN, GOTZE, MATSUI, SPRINGER, MIDAS, CONSUL, CARRIER, JAM, JAMES, CONFORT, STAR. | Unidad | EVENTO | 1 |  |  | 53605 | 53605 | 76 | 70533 | 0.3204%
98 | 80111613-9999 | Mano de Obra | Unidad | EVENTO | 1 |  |  | 22613 | 22613 | 77 | 29367 | 0.1334%
99 | 72102305-001 | CAMBIO DE TERMOSTATO DE BAJA DE A.A TIPO SPLIT DE 24.000 BTU MARCA: RBD- TOKYO, MIDEA, VCP, CHULAN, GOTZE, MATSUI, SPRINGER, MIDAS, CONSUL, CARRIER, JAM, JAMES, CONFORT, STAR. | Unidad | EVENTO | 1 |  |  | 53504 | 53504 | 76 | 70400 | 0.3198%
100 | 80111613-9999 | Mano de Obra | Unidad | EVENTO | 1 |  |  | 21608 | 21608 | 74 | 29200 | 0.1326%
101 | 72102305-001 | CAMBIO DE LLAVE SELECTORA DE A.A TIPO SPLIT DE 24.000 BTU MARCA: RBD- TOKYO, MIDEA, VCP, CHULAN, GOTZE, MATSUI, SPRINGER, MIDAS, CONSUL, CARRIER, JAM, JAMES, CONFORT, STAR. | Unidad | EVENTO | 1 |  |  | 44486 | 44486 | 78 | 57033 | 0.2591%
102 | 80111613-9999 | Mano de Obra | Unidad | EVENTO | 1 |  |  | 17538 | 17538 | 79 | 22200 | 0.1008%
103 | 72102305-001 | CAMBIO DE CAPACITOR DE A.A TIPO SPLIT DE 24.000 BTU MARCA: RBD- TOKYO, MIDEA, VCP, CHULAN, GOTZE, MATSUI, SPRINGER, MIDAS, CONSUL, CARRIER, JAM, JAMES, CONFORT, STAR. | Unidad | EVENTO | 1 |  |  | 66026 | 66026 | 80 | 82533 | 0.3749%
104 | 80111613-9999 | Mano de Obra | Unidad | EVENTO | 1 |  |  | 33483 | 33483 | 70 | 47833 | 0.2173%
105 | 72102305-001 | CAMBIO DE SOLENOIDE DE A.A TIPO SPLIT DE 24.000 BTU MARCA: RBD- TOKYO, MIDEA, VCP, CHULAN, GOTZE, MATSUI, SPRINGER, MIDAS, CONSUL, CARRIER, JAM, JAMES, CONFORT, STAR. | Unidad | EVENTO | 1 |  |  | 49104 | 49104 | 72 | 68200 | 0.3098%
106 | 80111613-9999 | Mano de Obra | Unidad | EVENTO | 1 |  |  | 22410 | 22410 | 79 | 28367 | 0.1289%
107 | 72102305-001 | CAMBIO DE PERILLAS DE MANDO DE A.A TIPO SPLIT DE 24.000 BTU MARCA: RBD- TOKYO, MIDEA, VCP, CHULAN, GOTZE, MATSUI, SPRINGER, MIDAS, CONSUL, CARRIER, JAM, JAMES, CONFORT, STAR. | Unidad | EVENTO | 1 |  |  | 41232 | 41232 | 72 | 57267 | 0.2601%
108 | 80111613-9999 | Mano de Obra | Unidad | EVENTO | 1 |  |  | 16650 | 16650 | 75 | 22200 | 0.1008%
109 | 72102305-001 | CAMBIO DE PLACA ELECTRÓNICA DE A.A TIPO SPLIT DE 24.000 BTU MARCA: RBD- TOKYO, MIDEA, VCP, CHULAN, GOTZE, MATSUI, SPRINGER, MIDAS, CONSUL, CARRIER, JAM, JAMES, CONFORT, STAR. | Unidad | EVENTO | 1 |  |  | 92613 | 92613 | 73 | 126867 | 0.5763%
110 | 80111613-9999 | Mano de Obra | Unidad | EVENTO | 1 |  |  | 53156 | 53156 | 74 | 71833 | 0.3263%
111 | 72102305-001 | CAMBIO DE VÁLVULA INVERSORA DE A.A TIPO SPLIT DE 24.000 BTU MARCA: RBD- TOKYO, MIDEA, VCP, CHULAN, GOTZE, MATSUI, SPRINGER, MIDAS, CONSUL, CARRIER, JAM, JAMES, CONFORT, STAR. | Unidad | EVENTO | 1 |  |  | 55066 | 55066 | 73 | 75433 | 0.3427%
112 | 80111613-9999 | Mano de Obra | Unidad | EVENTO | 1 |  |  | 26320 | 26320 | 80 | 32900 | 0.1494%
113 | 72102305-001 | CAMBIO DE CARETAS DE A.A TIPO SPLIT DE 24.000 BTU MARCA: RBD- TOKYO, MIDEA, VCP, CHULAN, GOTZE, MATSUI, SPRINGER, MIDAS, CONSUL, CARRIER, JAM, JAMES, CONFORT, STAR. | Unidad | EVENTO | 1 |  |  | 89128 | 89128 | 71 | 125533 | 0.5702%
114 | 80111613-9999 | Mano de Obra | Unidad | EVENTO | 1 |  |  | 34301 | 34301 | 76 | 45133 | 0.205%
115 | 72102305-001 | CAMBIO DE PROTECTOR TÉRMICO DE A.A TIPO SPLIT DE 24.000 BTU MARCA: RBD- TOKYO, MIDEA, VCP, CHULAN, GOTZE, MATSUI, SPRINGER, MIDAS, CONSUL, CARRIER, JAM, JAMES, CONFORT, STAR. | Unidad | EVENTO | 1 |  |  | 52560 | 52560 | 72 | 73000 | 0.3316%
116 | 80111613-9999 | Mano de Obra | Unidad | EVENTO | 1 |  |  | 21467 | 21467 | 70 | 30667 | 0.1393%
117 | 72102305-001 | CAMBIO DE TURBINA Y PALETA DE A.A TIPO SPLIT DE 24.000 BTU MARCA: RBD- TOKYO, MIDEA, VCP, CHULAN, GOTZE, MATSUI, SPRINGER, MIDAS, CONSUL, CARRIER, JAM, JAMES, CONFORT, STAR. | Unidad | EVENTO | 1 |  |  | 97625 | 97625 | 75 | 130167 | 0.5913%
118 | 80111613-9999 | Mano de Obra | Unidad | EVENTO | 1 |  |  | 38560 | 38560 | 80 | 48200 | 0.219%
119 | 72102305-001 | LIMPIEZA Y MANTENIMIENTO GENERAL DEL EVAPORIZADOR Y CONDENSADOR DE A.A TIPO SPLIT DE 24.000 BTU MARCA: RBD- TOKYO, MIDEA, VCP, CHULAN, GOTZE, MATSUI, SPRINGER, MIDAS, CONSUL, CARRIER, JAM, JAMES, CONFORT, STAR. | Unidad | EVENTO | 1 |  |  | 51307 | 51307 | 20 | 256533 | 1.165% | ALTO
120 | 80111613-9999 | Mano de Obra | Unidad | EVENTO | 1 |  |  | 53222 | 53222 | 78 | 68233 | 0.31%
121 | 72102305-001 | CARGA DE GAS REFRIGERANTE POR LITRO DE MANT. Y REPARACION DE A.A TIPO SPLIT DE 60.000 BTU MARCA: WINDMAN | Litros | EVENTO | 1 |  |  | 99294 | 99294 | 78 | 127300 | 0.5783%
122 | 80111613-9999 | Mano de Obra | Unidad | EVENTO | 1 |  |  | 30000 | 30000 | 72 | 41667 | 0.1893%
123 | 72102305-001 | SOLDADURA POR PERDIDA DE GAS DE MANT. Y REPARACION DE A.A TIPO SPLIT DE 60.000 BTU MARCA: WINDMAN | Unidad | EVENTO | 1 |  |  | 80197 | 80197 | 70 | 114567 | 0.5204%
124 | 80111613-9999 | Mano de Obra | Unidad | EVENTO | 1 |  |  | 13113 | 13113 | 70 | 18733 | 0.0851%
125 | 72102305-001 | REBOBINADO DEL MOTOR VENTILADOR DE MANT. Y REPARACION DE A.A TIPO SPLIT DE 60.000 BTU MARCA: WINDMAN | Unidad | EVENTO | 1 |  |  | 104134 | 104134 | 80 | 130167 | 0.5913%
126 | 80111613-9999 | Mano de Obra | Unidad | EVENTO | 1 |  |  | 34419 | 34419 | 77 | 44700 | 0.2031%
127 | 72102305-001 | CAMBIO DE MOTOR COMPRESOR DE MANT. Y REPARACION DE A.A TIPO SPLIT DE 60.000 BTU MARCA: WINDMAN | Unidad | EVENTO | 1 |  |  | 298800 | 298800 | 20 | 1494000 | 6.787% | ALTO
128 | 80111613-9999 | Mano de Obra | Unidad | EVENTO | 1 |  |  | 108904 | 108904 | 74 | 147167 | 0.6685%
129 | 72102305-001 | CAMBIO DE MOTOR VENTILADOR DE MANT. Y REPARACION DE A.A TIPO SPLIT DE 60.000 BTU MARCA: WINDMAN | Unidad | EVENTO | 1 |  |  | 105270 | 105270 | 71 | 148267 | 0.6735%
130 | 80111613-9999 | Mano de Obra | Unidad | EVENTO | 1 |  |  | 54864 | 54864 | 72 | 76200 | 0.3461%
131 | 72102305-001 | CAMBIO DE IRRADIADOR DE CALOR DE MANT. Y REPARACION DE A.A TIPO SPLIT DE 60.000 BTU MARCA: WINDMAN | Unidad | EVENTO | 1 |  |  | 52896 | 52896 | 76 | 69600 | 0.3162%
132 | 80111613-9999 | Mano de Obra | Unidad | EVENTO | 1 |  |  | 25200 | 25200 | 72 | 35000 | 0.159%
133 | 72102305-001 | SOLDADURA EN CASO DE PERDIDA DE MANT. Y REPARACION DE A.A TIPO SPLIT DE 60.000 BTU MARCA: WINDMAN | Unidad | EVENTO | 1 |  |  | 65249 | 65249 | 71 | 91900 | 0.4175%
134 | 80111613-9999 | Mano de Obra | Unidad | EVENTO | 1 |  |  | 38962 | 38962 | 77 | 50600 | 0.2299%
135 | 72102305-001 | CAMBIO DE RELAI TÉRMICO DE MANT. Y REPARACION DE A.A TIPO SPLIT DE 60.000 BTU MARCA: WINDMAN | Unidad | EVENTO | 1 |  |  | 62826 | 62826 | 80 | 78533 | 0.3567%
136 | 80111613-9999 | Mano de Obra | Unidad | EVENTO | 1 |  |  | 23068 | 23068 | 79 | 29200 | 0.1326%
137 | 72102305-001 | CAMBIO DE TERMOSTATO DE ALTA DE MANT. Y REPARACION DE A.A TIPO SPLIT DE 60.000 BTU MARCA: WINDMAN | Unidad | EVENTO | 1 |  |  | 54188 | 54188 | 76 | 71300 | 0.3239%
138 | 80111613-9999 | Mano de Obra | Unidad | EVENTO | 1 |  |  | 22623 | 22623 | 76 | 29767 | 0.1352%
139 | 72102305-001 | CAMBIO DE TERMOSTATO DE BAJA DE MANT. Y REPARACION DE A.A TIPO SPLIT DE 60.000 BTU MARCA: WINDMAN | Unidad | EVENTO | 1 |  |  | 49817 | 49817 | 70 | 71167 | 0.3233%
140 | 80111613-9999 | Mano de Obra | Unidad | EVENTO | 1 |  |  | 23410 | 23410 | 79 | 29633 | 0.1346%
141 | 72102305-001 | CAMBIO DE LLAVE SELECTORA DE MANT. Y REPARACION DE A.A TIPO SPLIT DE 60.000 BTU MARCA: WINDMAN | Unidad | EVENTO | 1 |  |  | 40227 | 40227 | 70 | 57467 | 0.261%
142 | 80111613-9999 | Mano de Obra | Unidad | EVENTO | 1 |  |  | 16950 | 16950 | 75 | 22600 | 0.1027%
143 | 72102305-001 | CAMBIO DE CAPACITOR DE MANT. Y REPARACION DE A.A TIPO SPLIT DE 60.000 BTU MARCA: WINDMAN | Unidad | EVENTO | 1 |  |  | 64948 | 64948 | 78 | 83267 | 0.3782%
144 | 80111613-9999 | Mano de Obra | Unidad | EVENTO | 1 |  |  | 35478 | 35478 | 73 | 48600 | 0.2208%
145 | 72102305-001 | CAMBIO DE SOLENOIDE DE MANT. Y REPARACION DE A.A TIPO SPLIT DE 60.000 BTU MARCA: WINDMAN | Unidad | EVENTO | 1 |  |  | 54220 | 54220 | 79 | 68633 | 0.3118%
146 | 80111613-9999 | Mano de Obra | Unidad | EVENTO | 1 |  |  | 21024 | 21024 | 73 | 28800 | 0.1308%
147 | 72102305-001 | CAMBIO DE PERILLAS DE MANDO DE MANT. Y REPARACION DE A.A TIPO SPLIT DE 60.000 BTU MARCA: WINDMAN | Unidad | EVENTO | 1 |  |  | 44404 | 44404 | 77 | 57667 | 0.262%
148 | 80111613-9999 | Mano de Obra | Unidad | EVENTO | 1 |  |  | 16046 | 16046 | 71 | 22600 | 0.1027%
149 | 72102305-001 | CAMBIO DE PLACA ELECTRÓNICA DE MANT. Y REPARACION DE A.A TIPO SPLIT DE 60.000 BTU MARCA: WINDMAN | Unidad | EVENTO | 1 |  |  | 128242 | 128242 | 74 | 173300 | 0.7872%
150 | 80111613-9999 | Mano de Obra | Unidad | EVENTO | 1 |  |  | 66260 | 66260 | 73 | 90767 | 0.4123%
151 | 72102305-001 | CAMBIO DE VÁLVULA INVERSORA DE MANT. Y REPARACION DE A.A TIPO SPLIT DE 60.000 BTU MARCA: WINDMAN | Unidad | EVENTO | 1 |  |  | 64376 | 64376 | 78 | 82533 | 0.3749%
152 | 80111613-9999 | Mano de Obra | Unidad Medida Global | EVENTO | 1 |  |  | 27600 | 27600 | 80 | 34500 | 0.1567%
153 | 72102305-001 | CAMBIO DE CARETAS DE MANT. Y REPARACION DE A.A TIPO SPLIT DE 60.000 BTU MARCA: WINDMAN | Unidad | EVENTO | 1 |  |  | 97892 | 97892 | 77 | 127133 | 0.5775%
154 | 80111613-9999 | Mano de Obra | Unidad | EVENTO | 1 |  |  | 36560 | 36560 | 80 | 45700 | 0.2076%
155 | 72102305-001 | CAMBIO DE PROTECTOR TÉRMICO DE MANT. Y REPARACION DE A.A TIPO SPLIT DE 60.000 BTU MARCA: WINDMAN | Unidad | EVENTO | 1 |  |  | 60528 | 60528 | 78 | 77600 | 0.3525%
156 | 80111613-9999 | Mano de Obra | Unidad | EVENTO | 1 |  |  | 22493 | 22493 | 70 | 32133 | 0.146%
157 | 72102305-001 | CAMBIO DE TURBINA Y PALETA DE MANT. Y REPARACION DE A.A TIPO SPLIT DE 60.000 BTU MARCA: WINDMAN | Unidad | EVENTO | 1 |  |  | 115226 | 115226 | 80 | 144033 | 0.6543%
158 | 80111613-9999 | Mano de Obra | Unidad | EVENTO | 1 |  |  | 35443 | 35443 | 70 | 50633 | 0.23%
159 | 72102305-001 | LIMPIEZA Y MANTENIMIENTO GENERAL DEL EVAPORIZADOR Y CONDENSADOR DE MANT. Y REPARACION DE A.A TIPO SPLIT DE 60.000 BTU MARCA: WINDMAN | Unidad | EVENTO | 1 |  |  | 62680 | 62680 | 20 | 313400 | 1.424% | ALTO
160 | 80111613-9999 | Mano de Obra | Unidad | EVENTO | 1 |  |  | 63804 | 63804 | 78 | 81800 | 0.3716%
161 | 72102305-002 | MONTAJE/DESMONTAJE E INSTALACIÓN DE SISTEMA DE AA TIPO SPLIT DE 12000 BTU | Unidad | EVENTO | 1 |  |  | 43233 | 43233 | 20 | 216167 | 0.9819% | ALTO
162 | 80111613-9999 | Mano de Obra | Unidad | EVENTO | 1 |  |  | 66281 | 66281 | 79 | 83900 | 0.3811%
163 | 72102305-002 | MONTAJE/DESMONTAJE E INSTALACIÓN DE SISTEMA DE AA TIPO SPLIT DE 18000 BTU | Unidad | EVENTO | 1 |  |  | 51307 | 51307 | 20 | 256533 | 1.165% | ALTO
164 | 80111613-9999 | Mano de Obra | Unidad | EVENTO | 1 |  |  | 69075 | 69075 | 75 | 92100 | 0.4184%
165 | 72102305-002 | MONTAJE/DESMONTAJE E INSTALACIÓN DE SISTEMA DE AA TIPO SPLIT DE 24000 BTU | Unidad | EVENTO | 1 |  |  | 62000 | 62000 | 20 | 310000 | 1.408% | ALTO
166 | 80111613-9999 | Mano de Obra | Unidad | EVENTO | 1 |  |  | 78520 | 78520 | 78 | 100667 | 0.4573%
167 | 72102305-002 | MONTAJE/DESMONTAJE E INSTALACIÓN DE SISTEMA DE AA TIPO SPLIT DE 60000 BTU | Unidad | EVENTO | 1 |  |  | 115207 | 115207 | 20 | 576033 | 2.617% | ALTO
168 | 80111613-9999 | Mano de Obra | Unidad | EVENTO | 1 |  |  | 99281 | 99281 | 71 | 139833 | 0.6352%
169 | 72102305-002 | MONTAJE/DESMONTAJE E INSTALACIÓN DE SISTEMA DE AA DE VENTANA DE 18000 BTU | Unidad | EVENTO | 1 |  |  | 130938 | 130938 | 73 | 179367 | 0.8148%
170 | 80111613-9999 | Mano de Obra | Unidad | EVENTO | 1 |  |  | 63414 | 63414 | 78 | 81300 | 0.3693%
171 | 72102305-002 | MONTAJE/DESMONTAJE E INSTALACIÓN DE SISTEMA DE AA DE VENTANA DE 24000 BTU | Unidad | EVENTO | 1 |  |  | 150600 | 150600 | 79 | 190633 | 0.866%
172 | 80111613-9999 | Mano de Obra | Unidad | EVENTO | 1 |  |  | 50346 | 50346 | 73 | 68967 | 0.3133%
173 | 73161518-9998 | ELECTROVENTILADOR DE CONGELADOR/FREEZER CON 1 PUERTA, 2 PUERTAS, 3 PUERTAS MARCA: CONSUL, SPRINGER, BRIKET. | Unidad | EVENTO | 1 |  |  | 92843 | 92843 | 70 | 132633 | 0.6025%
174 | 80111613-9999 | Mano de Obra | Unidad | EVENTO | 1 |  |  | 57120 | 57120 | 80 | 71400 | 0.3243%
175 | 73161518-9998 | CAMBIO COMPRESOR DE CONGELADOR/FREEZER CON 1 PUERTA, 2 PUERTAS, 3 PUERTAS MARCA: CONSUL, SPRINGER, BRIKET. | Unidad | EVENTO | 1 |  |  | 83253 | 83253 | 20 | 416267 | 1.891% | ALTO
176 | 80111613-9999 | Mano de Obra | Unidad | EVENTO | 1 |  |  | 93809 | 93809 | 76 | 123433 | 0.5607%
177 | 73161518-9998 | CARGA DE GAS POR LITRO DE CONGELADOR/FREEZER CON 1 PUERTA, 2 PUERTAS, 3 PUERTAS MARCA: CONSUL, SPRINGER, BRIKET. | Litros | EVENTO | 1 |  |  | 80256 | 80256 | 76 | 105600 | 0.4797%
178 | 80111613-9999 | Mano de Obra | Unidad | EVENTO | 1 |  |  | 43289 | 43289 | 73 | 59300 | 0.2694%
179 | 73161518-9998 | CAMBIO DE FILTRO DE CONGELADOR/FREEZER CON 1 PUERTA, 2 PUERTAS, 3 PUERTAS MARCA: CONSUL, SPRINGER, BRIKET. | Unidad | EVENTO | 1 |  |  | 61680 | 61680 | 72 | 85667 | 0.3891%
180 | 80111613-9999 | Mano de Obra | Unidad | EVENTO | 1 |  |  | 22330 | 22330 | 77 | 29000 | 0.1317%
181 | 73161518-9998 | CAMBIO EVAPORADOR DE CONGELADOR/FREEZER CON 1 PUERTA, 2 PUERTAS, 3 PUERTAS MARCA: CONSUL, SPRINGER, BRIKET. | Unidad | EVENTO | 1 |  |  | 116014 | 116014 | 77 | 150667 | 0.6844%
182 | 80111613-9999 | Mano de Obra | Unidad | EVENTO | 1 |  |  | 53777 | 53777 | 73 | 73667 | 0.3346%
183 | 73161518-9998 | CAMBIO CONDENSADOR DE CONGELADOR/FREEZER CON 1 PUERTA, 2 PUERTAS, 3 PUERTAS MARCA: CONSUL, SPRINGER, BRIKET. | Unidad | EVENTO | 1 |  |  | 130720 | 130720 | 76 | 172000 | 0.7813%
184 | 80111613-9999 | Mano de Obra | Unidad | EVENTO | 1 |  |  | 55006 | 55006 | 74 | 74333 | 0.3377%
185 | 73161518-9998 | REPARACIÓN DE CAÑERÍA DE CONGELADOR/FREEZER CON 1 PUERTA, 2 PUERTAS, 3 PUERTAS MARCA: CONSUL, SPRINGER, BRIKET. | Unidad | EVENTO | 1 |  |  | 87600 | 87600 | 73 | 120000 | 0.5451%
186 | 80111613-9999 | Mano de Obra | Unidad | EVENTO | 1 |  |  | 39960 | 39960 | 74 | 54000 | 0.2453%
187 | 73161518-9998 | CAMBIO TERMOSTATO DE CONGELADOR/FREEZER CON 1 PUERTA, 2 PUERTAS, 3 PUERTAS MARCA: CONSUL, SPRINGER, BRIKET. | Unidad | EVENTO | 1 |  |  | 142500 | 142500 | 75 | 190000 | 0.8631%
188 | 80111613-9999 | Mano de Obra | Unidad | EVENTO | 1 |  |  | 51877 | 51877 | 79 | 65667 | 0.2983%
189 | 73161518-9998 | CAMBIO CAPACITORES DE CONGELADOR/FREEZER CON 1 PUERTA, 2 PUERTAS, 3 PUERTAS MARCA: CONSUL, SPRINGER, BRIKET. | Unidad | EVENTO | 1 |  |  | 70000 | 70000 | 70 | 100000 | 0.4543%
190 | 80111613-9999 | Mano de Obra | Unidad | EVENTO | 1 |  |  | 39734 | 39734 | 80 | 49667 | 0.2256%
191 | 73161518-9998 | CAMBIO DE PARTES ELÉCTRICAS DE CONGELADOR/FREEZER CON 1 PUERTA, 2 PUERTAS, 3 PUERTAS MARCA: CONSUL, SPRINGER, BRIKET. | Unidad | EVENTO | 1 |  |  | 126786 | 126786 | 74 | 171333 | 0.7783%
192 | 80111613-9999 | Mano de Obra | Unidad | EVENTO | 1 |  |  | 41580 | 41580 | 77 | 54000 | 0.2453%
193 | 73161518-002 | CAMBIO DE ELECTROVENTILADOR PARA HELADERA CON 1 PUERTA, 2 PUERTAS, 3 PUERTAS MARCA: MABE, ELECTROLUX, JAMES, CONSUL, SAMSUNG, SPRINGER, BRIKET, TOKYO, MIDAS. | Unidad | EVENTO | 1 |  |  | 106000 | 106000 | 75 | 141333 | 0.642%
194 | 80111613-9999 | Mano de Obra | Unidad | EVENTO | 1 |  |  | 53250 | 53250 | 71 | 75000 | 0.3407%
195 | 73161518-002 | CAMBIO COMPRESOR PARA HELADERA CON 1 PUERTA, 2 PUERTAS, 3 PUERTAS MARCA: MABE, ELECTROLUX, JAMES, CONSUL, SAMSUNG, SPRINGER, BRIKET, TOKYO, MIDAS. | Unidad | EVENTO | 1 |  |  | 87667 | 87667 | 20 | 438333 | 1.991% | ALTO
196 | 80111613-9999 | Mano de Obra | Unidad | EVENTO | 1 |  |  | 94900 | 94900 | 73 | 130000 | 0.5905%
197 | 73161518-002 | CARGA DE GAS POR LITRO PARA HELADERA CON 1 PUERTA, 2 PUERTAS, 3 PUERTAS MARCA: MABE, ELECTROLUX, JAMES, CONSUL, SAMSUNG, SPRINGER, BRIKET, TOKYO, MIDAS. | Litros | EVENTO | 1 |  |  | 69600 | 69600 | 72 | 96667 | 0.4391%
198 | 80111613-9999 | Mano de Obra | Unidad | EVENTO | 1 |  |  | 44080 | 44080 | 76 | 58000 | 0.2635%
199 | 73161518-002 | CAMBIO DE FILTRO PARA HELADERA CON 1 PUERTA, 2 PUERTAS, 3 PUERTAS MARCA: MABE, ELECTROLUX, JAMES, CONSUL, SAMSUNG, SPRINGER, BRIKET, TOKYO, MIDAS. | Unidad | EVENTO | 1 |  |  | 66734 | 66734 | 77 | 86667 | 0.3937%
200 | 80111613-9999 | Mano de Obra | Unidad | EVENTO | 1 |  |  | 20826 | 20826 | 71 | 29333 | 0.1332%
201 | 73161518-002 | CAMBIO EVAPORADOR PARA HELADERA CON 1 PUERTA, 2 PUERTAS, 3 PUERTAS MARCA: MABE, ELECTROLUX, JAMES, CONSUL, SAMSUNG, SPRINGER, BRIKET, TOKYO, MIDAS. | Unidad | EVENTO | 1 |  |  | 109743 | 109743 | 73 | 150333 | 0.6829%
202 | 80111613-9999 | Mano de Obra | Unidad | EVENTO | 1 |  |  | 54020 | 54020 | 73 | 74000 | 0.3361%
203 | 73161518-002 | CAMBIO CONDENSADOR PARA HELADERA CON 1 PUERTA, 2 PUERTAS, 3 PUERTAS MARCA: MABE, ELECTROLUX, JAMES, CONSUL, SAMSUNG, SPRINGER, BRIKET, TOKYO, MIDAS. | Unidad | EVENTO | 1 |  |  | 121174 | 121174 | 71 | 170667 | 0.7753%
204 | 80111613-9999 | Mano de Obra | Unidad | EVENTO | 1 |  |  | 56493 | 56493 | 76 | 74333 | 0.3377%
205 | 73161518-002 | REPARACIÓN DE CAÑERÍA PARA HELADERA CON 1 PUERTA, 2 PUERTAS, 3 PUERTAS MARCA: MABE, ELECTROLUX, JAMES, CONSUL, SAMSUNG, SPRINGER, BRIKET, TOKYO, MIDAS. | Unidad | EVENTO | 1 |  |  | 80967 | 80967 | 70 | 115667 | 0.5254%
206 | 80111613-9999 | Mano de Obra | Unidad | EVENTO | 1 |  |  | 38576 | 38576 | 71 | 54333 | 0.2468%
207 | 73161518-002 | CAMBIO TERMOSTATO PARA HELADERA CON 1 PUERTA, 2 PUERTAS, 3 PUERTAS MARCA: MABE, ELECTROLUX, JAMES, CONSUL, SAMSUNG, SPRINGER, BRIKET, TOKYO, MIDAS. | Unidad | EVENTO | 1 |  |  | 134900 | 134900 | 71 | 190000 | 0.8631%
208 | 80111613-9999 | Mano de Obra | Unidad | EVENTO | 1 |  |  | 47937 | 47937 | 73 | 65667 | 0.2983%
209 | 73161518-002 | CAMBIO CAPACITORES PARA HELADERA CON 1 PUERTA, 2 PUERTAS, 3 PUERTAS MARCA: MABE, ELECTROLUX, JAMES, CONSUL, SAMSUNG, SPRINGER, BRIKET, TOKYO, MIDAS. | Unidad | EVENTO | 1 |  |  | 70000 | 70000 | 70 | 100000 | 0.4543%
210 | 80111613-9999 | Mano de Obra | Unidad | EVENTO | 1 |  |  | 36257 | 36257 | 73 | 49667 | 0.2256%
211 | 73161518-002 | CAMBIO DE PARTES ELÉCTRICAS PARA HELADERA CON 1 PUERTA, 2 PUERTAS, 3 PUERTAS MARCA: MABE, ELECTROLUX, JAMES, CONSUL, SAMSUNG, SPRINGER, BRIKET, TOKYO, MIDAS. | Unidad | EVENTO | 1 |  |  | 128500 | 128500 | 75 | 171333 | 0.7783%
212 | 80111613-9999 | Mano de Obra | Unidad | EVENTO | 1 |  |  | 42397 | 42397 | 79 | 53667 | 0.2438%
[8 empty] | Precio Total | 12806193 | 58.17% | 22014104 | 100% | ALTO
Firma
| Nombre: | OLGA BELEN SILVA RUIZ.
| En calidad de: | REPRESENTANTE LEGAL DE LA FIRMA IBL INGENIERIA SRL.

## reporte
id | numero | producto_codigo | producto_nombre_catalogo | producto_nombre_convocante | precio_unitario_estimado | cantidad_minima | cantidad | monto_minimo | monto | _moneda | moneda | _unidad_medida | unidad_medida | _presentacion | presentacion | zona | _contrato_abierto | contrato_abierto | abastecimiento_simultaneo | sub_items | plantilla | estado_impugnacion
fUzQG7TRI5Vg3mM07iELNw%3D%3D | 1 | 72102305-001 | Mantenimiento / Reparacion de aire acondicionado | CARGA DE GAS REFRIGERANTE POR LITRO PARA A.A TIPO SPLIT DE 12.000 BTU MARCA: RBD- TOKYO, MIDEA, VCP, CHUNLAN, GOTZE, MATSUI, SPRINGER, MIDAS, CONSUL, CARRIER | 107267 | _NO_APLICA_ | _NO_APLICA_ |  |  | PYG | Guaraníes | LT | Litros | EVE | EVENTO | _NO_APLICA_ | M | Por monto
rdgqsMOepipg3mM07iELNw%3D%3D | 2 | 80111613-9999 | Mano de Obra - Mantenimiento y/o reparación | Mano de Obra | 37667 | _NO_APLICA_ | _NO_APLICA_ |  |  | PYG | Guaraníes | UNI | Unidad | EVE | EVENTO | _NO_APLICA_ | M | Por monto
rxuoAOxjM7Rg3mM07iELNw%3D%3D | 3 | 72102305-001 | Mantenimiento / Reparacion de aire acondicionado | SOLDADURA POR PERDIDA DE GAS A.A TIPO SPLIT DE 12.000 BTU MARCA: RBD- TOKYO, MIDEA, VCP, CHUNLAN, GOTZE, MATSUI, SPRINGER, MIDAS, CONSUL, CARRIER. | 97900 | _NO_APLICA_ | _NO_APLICA_ |  |  | PYG | Guaraníes | UNI | Unidad | EVE | EVENTO | _NO_APLICA_ | M | Por monto
29C6f4efPx5g3mM07iELNw%3D%3D | 4 | 80111613-9999 | Mano de Obra - Mantenimiento y/o reparación | Mano de Obra | 44367 | _NO_APLICA_ | _NO_APLICA_ |  |  | PYG | Guaraníes | UNI | Unidad | EVE | EVENTO | _NO_APLICA_ | M | Por monto
jPf0scbHhRZg3mM07iELNw%3D%3D | 5 | 72102305-001 | Mantenimiento / Reparacion de aire acondicionado | REBOBINADO DEL MOTOR VENTILADOR A.A TIPO SPLIT DE 12.000 BTU MARCA: RBD- TOKYO, MIDEA, VCP, CHUNLAN, GOTZE, MATSUI, SPRINGER, MIDAS, CONSUL, CARRIER. | 121667 | _NO_APLICA_ | _NO_APLICA_ |  |  | PYG | Guaraníes | UNI | Unidad | EVE | EVENTO | _NO_APLICA_ | M | Por monto
anI6J6JnrOFg3mM07iELNw%3D%3D | 6 | 80111613-9999 | Mano de Obra - Mantenimiento y/o reparación | Mano de Obra | 43667 | _NO_APLICA_ | _NO_APLICA_ |  |  | PYG | Guaraníes | UNI | Unidad | EVE | EVENTO | _NO_APLICA_ | M | Por monto
tRoJe91KQuNg3mM07iELNw%3D%3D | 7 | 72102305-001 | Mantenimiento / Reparacion de aire acondicionado | CAMBIO DE MOTOR COMPRESOR A.A TIPO SPLIT DE 12.000 BTU MARCA: RBD- TOKYO, MIDEA, VCP, CHUNLAN, GOTZE, MATSUI, SPRINGER, MIDAS, CONSUL, CARRIER. | 525000 | _NO_APLICA_ | _NO_APLICA_ |  |  | PYG | Guaraníes | UNI | Unidad | EVE | EVENTO | _NO_APLICA_ | M | Por monto
um3fFU0D0iZg3mM07iELNw%3D%3D | 8 | 80111613-9999 | Mano de Obra - Mantenimiento y/o reparación | Mano de Obra | 115333 | _NO_APLICA_ | _NO_APLICA_ |  |  | PYG | Guaraníes | UNI | Unidad | EVE | EVENTO | _NO_APLICA_ | M | Por monto
p7tFJTiBrpBg3mM07iELNw%3D%3D | 9 | 72102305-001 | Mantenimiento / Reparacion de aire acondicionado | CAMBIO DE MOTOR VENTILADOR A.A TIPO SPLIT DE 12.000 BTU MARCA: RBD- TOKYO, MIDEA, VCP, CHUNLAN, GOTZE, MATSUI, SPRINGER, MIDAS, CONSUL, CARRIER. | 133600 | _NO_APLICA_ | _NO_APLICA_ |  |  | PYG | Guaraníes | UNI | Unidad | EVE | EVENTO | _NO_APLICA_ | M | Por monto
7HI4OdwYs2Rg3mM07iELNw%3D%3D | 10 | 80111613-9999 | Mano de Obra - Mantenimiento y/o reparación | Mano de Obra | 72433 | _NO_APLICA_ | _NO_APLICA_ |  |  | PYG | Guaraníes | UNI | Unidad | EVE | EVENTO | _NO_APLICA_ | M | Por monto
oPXCLfLEM1dg3mM07iELNw%3D%3D | 11 | 72102305-001 | Mantenimiento / Reparacion de aire acondicionado | CAMBIO DE IRRADIADOR DE CALOR A.A TIPO SPLIT DE 12.000 BTU MARCA: RBD- TOKYO, MIDEA, VCP, CHUNLAN, GOTZE, MATSUI, SPRINGER, MIDAS, CONSUL, CARRIER. | 67167 | _NO_APLICA_ | _NO_APLICA_ |  |  | PYG | Guaraníes | UNI | Unidad | EVE | EVENTO | _NO_APLICA_ | M | Por monto
Afdt5kyexc9g3mM07iELNw%3D%3D | 12 | 80111613-9999 | Mano de Obra - Mantenimiento y/o reparación | Mano de Obra | 34267 | _NO_APLICA_ | _NO_APLICA_ |  |  | PYG | Guaraníes | UNI | Unidad | EVE | EVENTO | _NO_APLICA_ | M | Por monto
kvOKwLFHHKtg3mM07iELNw%3D%3D | 13 | 72102305-001 | Mantenimiento / Reparacion de aire acondicionado | SOLDADURA EN CASO DE PERDIDA A.A TIPO SPLIT DE 12.000 BTU MARCA: RBD- TOKYO, MIDEA, VCP, CHUNLAN, GOTZE, MATSUI, SPRINGER, MIDAS, CONSUL, CARRIER. | 80667 | _NO_APLICA_ | _NO_APLICA_ |  |  | PYG | Guaraníes | UNI | Unidad | EVE | EVENTO | _NO_APLICA_ | M | Por monto
TTCnJ4%2F%2BDYNg3mM07iELNw%3D%3D | 14 | 80111613-9999 | Mano de Obra - Mantenimiento y/o reparación | Mano de Obra | 45533 | _NO_APLICA_ | _NO_APLICA_ |  |  | PYG | Guaraníes | UNI | Unidad | EVE | EVENTO | _NO_APLICA_ | M | Por monto
TrAcTCTjrzRg3mM07iELNw%3D%3D | 15 | 72102305-001 | Mantenimiento / Reparacion de aire acondicionado | CAMBIO DE RELAI TÉRMICO A.A TIPO SPLIT DE 12.000 BTU MARCA: RBD- TOKYO, MIDEA, VCP, CHUNLAN, GOTZE, MATSUI, SPRINGER, MIDAS, CONSUL, CARRIER. | 77467 | _NO_APLICA_ | _NO_APLICA_ |  |  | PYG | Guaraníes | UNI | Unidad | EVE | EVENTO | _NO_APLICA_ | M | Por monto
Ko6HU%2BM0SpZg3mM07iELNw%3D%3D | 16 | 80111613-9999 | Mano de Obra - Mantenimiento y/o reparación | Mano de Obra | 28800 | _NO_APLICA_ | _NO_APLICA_ |  |  | PYG | Guaraníes | UNI | Unidad | EVE | EVENTO | _NO_APLICA_ | M | Por monto
X%2BE1MkjZGLhg3mM07iELNw%3D%3D | 17 | 72102305-001 | Mantenimiento / Reparacion de aire acondicionado | CAMBIO DE TERMOSTATO DE ALTA A.A TIPO SPLIT DE 12.000 BTU MARCA: RBD- TOKYO, MIDEA, VCP, CHUNLAN, GOTZE, MATSUI, SPRINGER, MIDAS, CONSUL, CARRIER. | 70267 | _NO_APLICA_ | _NO_APLICA_ |  |  | PYG | Guaraníes | UNI | Unidad | EVE | EVENTO | _NO_APLICA_ | M | Por monto
745XBqtr3HBg3mM07iELNw%3D%3D | 18 | 80111613-9999 | Mano de Obra - Mantenimiento y/o reparación | Mano de Obra | 29067 | _NO_APLICA_ | _NO_APLICA_ |  |  | PYG | Guaraníes | UNI | Unidad | EVE | EVENTO | _NO_APLICA_ | M | Por monto
ZBKfJXAt9V1g3mM07iELNw%3D%3D | 19 | 72102305-001 | Mantenimiento / Reparacion de aire acondicionado | CAMBIO DE TERMOSTATO DE BAJA A.A TIPO SPLIT DE 12.000 BTU MARCA: RBD- TOKYO, MIDEA, VCP, CHUNLAN, GOTZE, MATSUI, SPRINGER, MIDAS, CONSUL, CARRIER. | 70133 | _NO_APLICA_ | _NO_APLICA_ |  |  | PYG | Guaraníes | UNI | Unidad | EVE | EVENTO | _NO_APLICA_ | M | Por monto
VPfWCQJZ%2FVJg3mM07iELNw%3D%3D | 20 | 80111613-9999 | Mano de Obra - Mantenimiento y/o reparación | Mano de Obra | 28933 | _NO_APLICA_ | _NO_APLICA_ |  |  | PYG | Guaraníes | UNI | Unidad | EVE | EVENTO | _NO_APLICA_ | M | Por monto
%2Bp7wcE9EMo1g3mM07iELNw%3D%3D | 21 | 72102305-001 | Mantenimiento / Reparacion de aire acondicionado | CAMBIO DE LLAVE SELECTORA A.A TIPO SPLIT DE 12.000 BTU MARCA: RBD- TOKYO, MIDEA, VCP, CHUNLAN, GOTZE, MATSUI, SPRINGER, MIDAS, CONSUL, CARRIER. | 56767 | _NO_APLICA_ | _NO_APLICA_ |  |  | PYG | Guaraníes | UNI | Unidad | EVE | EVENTO | _NO_APLICA_ | M | Por monto
bVI5ePoIE6lg3mM07iELNw%3D%3D | 22 | 80111613-9999 | Mano de Obra - Mantenimiento y/o reparación | Mano de Obra | 21900 | _NO_APLICA_ | _NO_APLICA_ |  |  | PYG | Guaraníes | UNI | Unidad | EVE | EVENTO | _NO_APLICA_ | M | Por monto
0NyGAHjO2PRg3mM07iELNw%3D%3D | 23 | 72102305-001 | Mantenimiento / Reparacion de aire acondicionado | CAMBIO DE CAPACITOR A.A TIPO SPLIT DE 12.000 BTU MARCA: RBD- TOKYO, MIDEA, VCP, CHUNLAN, GOTZE, MATSUI, SPRINGER, MIDAS, CONSUL, CARRIER. | 81900 | _NO_APLICA_ | _NO_APLICA_ |  |  | PYG | Guaraníes | UNI | Unidad | EVE | EVENTO | _NO_APLICA_ | M | Por monto
%2B%2FA7ld2ACthg3mM07iELNw%3D%3D | 24 | 80111613-9999 | Mano de Obra - Mantenimiento y/o reparación | Mano de Obra | 47233 | _NO_APLICA_ | _NO_APLICA_ |  |  | PYG | Guaraníes | UNI | Unidad | EVE | EVENTO | _NO_APLICA_ | M | Por monto
DqC7BGd3R7Rg3mM07iELNw%3D%3D | 25 | 72102305-001 | Mantenimiento / Reparacion de aire acondicionado | CAMBIO DE SOLENOIDE A.A TIPO SPLIT DE 12.000 BTU MARCA: RBD- TOKYO, MIDEA, VCP, CHUNLAN, GOTZE, MATSUI, SPRINGER, MIDAS, CONSUL, CARRIER. | 67933 | _NO_APLICA_ | _NO_APLICA_ |  |  | PYG | Guaraníes | UNI | Unidad | EVE | EVENTO | _NO_APLICA_ | M | Por monto
W6ke%2BUa%2BsRBg3mM07iELNw%3D%3D | 26 | 80111613-9999 | Mano de Obra - Mantenimiento y/o reparación | Mano de Obra | 28100 | _NO_APLICA_ | _NO_APLICA_ |  |  | PYG | Guaraníes | UNI | Unidad | EVE | EVENTO | _NO_APLICA_ | M | Por monto
QNDwEqnsflZg3mM07iELNw%3D%3D | 27 | 72102305-001 | Mantenimiento / Reparacion de aire acondicionado | CAMBIO DE PERILLAS DE MANDO A.A TIPO SPLIT DE 12.000 BTU MARCA: RBD- TOKYO, MIDEA, VCP, CHUNLAN, GOTZE, MATSUI, SPRINGER, MIDAS, CONSUL, CARRIER. | 56400 | _NO_APLICA_ | _NO_APLICA_ |  |  | PYG | Guaraníes | UNI | Unidad | EVE | EVENTO | _NO_APLICA_ | M | Por monto
AqKcSoXyqbRg3mM07iELNw%3D%3D | 28 | 80111613-9999 | Mano de Obra - Mantenimiento y/o reparación | Mano de Obra | 22033 | _NO_APLICA_ | _NO_APLICA_ |  |  | PYG | Guaraníes | UNI | Unidad | EVE | EVENTO | _NO_APLICA_ | M | Por monto
ENy2jREpkHNg3mM07iELNw%3D%3D | 29 | 72102305-001 | Mantenimiento / Reparacion de aire acondicionado | CAMBIO DE PLACA ELECTRÓNICA A.A TIPO SPLIT DE 12.000 BTU MARCA: RBD- TOKYO, MIDEA, VCP, CHUNLAN, GOTZE, MATSUI, SPRINGER, MIDAS, CONSUL, CARRIER. | 120900 | _NO_APLICA_ | _NO_APLICA_ |  |  | PYG | Guaraníes | UNI | Unidad | EVE | EVENTO | _NO_APLICA_ | M | Por monto
yD6DKWHSPWZg3mM07iELNw%3D%3D | 30 | 80111613-9999 | Mano de Obra - Mantenimiento y/o reparación | Mano de Obra | 71233 | _NO_APLICA_ | _NO_APLICA_ |  |  | PYG | Guaraníes | TN | Tonelada | EVE | EVENTO | _NO_APLICA_ | M | Por monto
v5aNbC%2B7i%2BVg3mM07iELNw%3D%3D | 31 | 72102305-001 | Mantenimiento / Reparacion de aire acondicionado | CAMBIO DE VÁLVULA INVERSORA A.A TIPO SPLIT DE 12.000 BTU MARCA: RBD- TOKYO, MIDEA, VCP, CHUNLAN, GOTZE, MATSUI, SPRINGER, MIDAS, CONSUL, CARRIER. | 74300 | _NO_APLICA_ | _NO_APLICA_ |  |  | PYG | Guaraníes | UNI | Unidad | EVE | EVENTO | _NO_APLICA_ | M | Por monto
OyqfQ1oohZFg3mM07iELNw%3D%3D | 32 | 80111613-9999 | Mano de Obra - Mantenimiento y/o reparación | Mano de Obra | 32300 | _NO_APLICA_ | _NO_APLICA_ |  |  | PYG | Guaraníes | UNI | Unidad | EVE | EVENTO | _NO_APLICA_ | M | Por monto
mRJS2dFLr9dg3mM07iELNw%3D%3D | 33 | 72102305-001 | Mantenimiento / Reparacion de aire acondicionado | CAMBIO DE CARETAS A.A TIPO SPLIT DE 12.000 BTU MARCA: RBD- TOKYO, MIDEA, VCP, CHUNLAN, GOTZE, MATSUI, SPRINGER, MIDAS, CONSUL, CARRIER. | 125233 | _NO_APLICA_ | _NO_APLICA_ |  |  | PYG | Guaraníes | UNI | Unidad | EVE | EVENTO | _NO_APLICA_ | M | Por monto
F9wNaCWEN%2FJg3mM07iELNw%3D%3D | 34 | 80111613-9999 | Mano de Obra - Mantenimiento y/o reparación | Mano de Obra | 44867 | _NO_APLICA_ | _NO_APLICA_ |  |  | PYG | Guaraníes | UNI | Unidad | EVE | EVENTO | _NO_APLICA_ | M | Por monto
WqGblyS6JhVg3mM07iELNw%3D%3D | 35 | 72102305-001 | Mantenimiento / Reparacion de aire acondicionado | Mantenimiento / Reparacion de aire acondicionado | 99233 | _NO_APLICA_ | _NO_APLICA_ |  |  | PYG | Guaraníes | UNI | Unidad | EVE | EVENTO | _NO_APLICA_ | M | Por monto
8TRaa5kNAWRg3mM07iELNw%3D%3D | 36 | 80111613-9999 | Mano de Obra - Mantenimiento y/o reparación | Mano de Obra | 40100 | _NO_APLICA_ | _NO_APLICA_ |  |  | PYG | Guaraníes | UNI | Unidad | EVE | EVENTO | _NO_APLICA_ | M | Por monto
p2oueSyLQfZg3mM07iELNw%3D%3D | 37 | 72102305-001 | Mantenimiento / Reparacion de aire acondicionado | CAMBIO DE TURBINA Y PALETA A.A TIPO SPLIT DE 12.000 BTU MARCA: RBD- TOKYO, MIDEA, VCP, CHUNLAN, GOTZE, MATSUI, SPRINGER, MIDAS, CONSUL, CARRIER. | 129900 | _NO_APLICA_ | _NO_APLICA_ |  |  | PYG | Guaraníes | UNI | Unidad | EVE | EVENTO | _NO_APLICA_ | M | Por monto
FbAraL2jXnNg3mM07iELNw%3D%3D | 38 | 80111613-9999 | Mano de Obra - Mantenimiento y/o reparación | Mano de Obra | 47933 | _NO_APLICA_ | _NO_APLICA_ |  |  | PYG | Guaraníes | UNI | Unidad | EVE | EVENTO | _NO_APLICA_ | M | Por monto
CI6vXZimLxZg3mM07iELNw%3D%3D | 39 | 72102305-001 | Mantenimiento / Reparacion de aire acondicionado | LIMPIEZA Y MANTENIMIENTO GENERAL DEL EVAPORIZADOR Y CONDENSADOR | 197400 | _NO_APLICA_ | _NO_APLICA_ |  |  | PYG | Guaraníes | UNI | Unidad | EVE | EVENTO | _NO_APLICA_ | M | Por monto
Ugr9bgD7oZBg3mM07iELNw%3D%3D | 40 | 80111613-9999 | Mano de Obra - Mantenimiento y/o reparación | Mano de Obra | 67267 | _NO_APLICA_ | _NO_APLICA_ |  |  | PYG | Guaraníes | LT | Litros | EVE | EVENTO | _NO_APLICA_ | M | Por monto
pjKjdRIwZUVg3mM07iELNw%3D%3D | 41 | 72102305-001 | Mantenimiento / Reparacion de aire acondicionado | CARGA DE GAS REFRIGERANTE POR LITRO A.A TIPO SPLIT DE 18.000 BTU MARCA: RBD- TOKYO, MIDEA, VCP, CHUNLAN, GOTZE, MATSUI, SPRINGER, MIDAS, CONSUL, CARRIER, JAM, JAMES, CONFORT, STAR, HAUSTEC. | 110167 | _NO_APLICA_ | _NO_APLICA_ |  |  | PYG | Guaraníes | UNI | Unidad | EVE | EVENTO | _NO_APLICA_ | M | Por monto
fvgO8%2BgSyk9g3mM07iELNw%3D%3D | 42 | 80111613-9999 | Mano de Obra - Mantenimiento y/o reparación | Mano de Obra | 37667 | _NO_APLICA_ | _NO_APLICA_ |  |  | PYG | Guaraníes | UNI | Unidad | EVE | EVENTO | _NO_APLICA_ | M | Por monto
SAcghQN%2FPA5g3mM07iELNw%3D%3D | 43 | 72102305-001 | Mantenimiento / Reparacion de aire acondicionado | SOLDADURA POR PERDIDA DE GAS A.A TIPO SPLIT DE 18.000 BTU MARCA: RBD- TOKYO, MIDEA, VCP, CHUNLAN, GOTZE, MATSUI, SPRINGER, MIDAS, CONSUL, CARRIER, JAM, JAMES, CONFORT, STAR, HAUSTEC. | 107367 | _NO_APLICA_ | _NO_APLICA_ |  |  | PYG | Guaraníes | UNI | Unidad | EVE | EVENTO | _NO_APLICA_ | M | Por monto
Jb0bsitvwHFg3mM07iELNw%3D%3D | 44 | 80111613-9999 | Mano de Obra - Mantenimiento y/o reparación | Mano de Obra | 47367 | _NO_APLICA_ | _NO_APLICA_ |  |  | PYG | Guaraníes | UNI | Unidad | EVE | EVENTO | _NO_APLICA_ | M | Por monto
tDvFK3xfl8Bg3mM07iELNw%3D%3D | 45 | 72102305-001 | Mantenimiento / Reparacion de aire acondicionado | REBOBINADO DEL MOTOR VENTILADOR A.A TIPO SPLIT DE 18.000 BTU MARCA: RBD- TOKYO, MIDEA, VCP, CHUNLAN, GOTZE, MATSUI, SPRINGER, MIDAS, CONSUL, CARRIER, JAM, JAMES, CONFORT, STAR, HAUSTEC. | 121667 | _NO_APLICA_ | _NO_APLICA_ |  |  | PYG | Guaraníes | UNI | Unidad | EVE | EVENTO | _NO_APLICA_ | M | Por monto
%2FWoDenvjfp9g3mM07iELNw%3D%3D | 46 | 80111613-9999 | Mano de Obra - Mantenimiento y/o reparación | Mano de Obra | 43667 | _NO_APLICA_ | _NO_APLICA_ |  |  | PYG | Guaraníes | UNI | Unidad | EVE | EVENTO | _NO_APLICA_ | M | Por monto
S56s9L8CLTdg3mM07iELNw%3D%3D | 47 | 72102305-001 | Mantenimiento / Reparacion de aire acondicionado | CAMBIO DE MOTOR COMPRESOR A.A TIPO SPLIT DE 18.000 BTU MARCA: RBD- TOKYO, MIDEA, VCP, CHUNLAN, GOTZE, MATSUI, SPRINGER, MIDAS, CONSUL, CARRIER, JAM, JAMES, CONFORT, STAR, HAUSTEC. | 732333 | _NO_APLICA_ | _NO_APLICA_ |  |  | PYG | Guaraníes | UNI | Unidad | EVE | EVENTO | _NO_APLICA_ | M | Por monto
ojcRrsnUCIdg3mM07iELNw%3D%3D | 48 | 80111613-9999 | Mano de Obra - Mantenimiento y/o reparación | Mano de Obra | 120233 | _NO_APLICA_ | _NO_APLICA_ |  |  | PYG | Guaraníes | UNI | Unidad | EVE | EVENTO | _NO_APLICA_ | M | Por monto
YOgpCwL9d5tg3mM07iELNw%3D%3D | 49 | 72102305-001 | Mantenimiento / Reparacion de aire acondicionado | CAMBIO DE MOTOR VENTILADOR A.A TIPO SPLIT DE 18.000 BTU MARCA: RBD- TOKYO, MIDEA, VCP, CHUNLAN, GOTZE, MATSUI, SPRINGER, MIDAS, CONSUL, CARRIER, JAM, | 134433 | _NO_APLICA_ | _NO_APLICA_ |  |  | PYG | Guaraníes | UNI | Unidad | EVE | EVENTO | _NO_APLICA_ | M | Por monto
dZZbDDLjUAJg3mM07iELNw%3D%3D | 50 | 80111613-9999 | Mano de Obra - Mantenimiento y/o reparación | Mano de Obra | 72433 | _NO_APLICA_ | _NO_APLICA_ |  |  | PYG | Guaraníes | UNI | Unidad | EVE | EVENTO | _NO_APLICA_ | M | Por monto
hUWSDF5qCldg3mM07iELNw%3D%3D | 51 | 72102305-001 | Mantenimiento / Reparacion de aire acondicionado | CAMBIO DE IRRADIADOR DE CALOR A.A TIPO SPLIT DE 18.000 BTU MARCA: RBD- TOKYO, MIDEA, VCP, CHUNLAN, GOTZE, MATSUI, SPRINGER, MIDAS, CONSUL, CARRIER, JAM, | 67167 | _NO_APLICA_ | _NO_APLICA_ |  |  | PYG | Guaraníes | UNI | Unidad | EVE | EVENTO | _NO_APLICA_ | M | Por monto
tjQp2Jbf%2B75g3mM07iELNw%3D%3D | 52 | 80111613-9999 | Mano de Obra - Mantenimiento y/o reparación | Mano de Obra | 34267 | _NO_APLICA_ | _NO_APLICA_ |  |  | PYG | Guaraníes | UNI | Unidad | EVE | EVENTO | _NO_APLICA_ | M | Por monto
Tl9Q9yGC1RJg3mM07iELNw%3D%3D | 53 | 72102305-001 | Mantenimiento / Reparacion de aire acondicionado | SOLDADURA EN CASO DE PERDIDA A.A TIPO SPLIT DE 18.000 BTU MARCA: RBD- TOKYO, MIDEA, VCP, CHUNLAN, GOTZE, MATSUI, SPRINGER, MIDAS, CONSUL, CARRIER, JAM, JAMES, CONFORT, STAR, HAUSTEC. | 85000 | _NO_APLICA_ | _NO_APLICA_ |  |  | PYG | Guaraníes | UNI | Unidad | EVE | EVENTO | _NO_APLICA_ | M | Por monto
ZWGHyMkPeO1g3mM07iELNw%3D%3D | 54 | 80111613-9999 | Mano de Obra - Mantenimiento y/o reparación | Mano de Obra | 47867 | _NO_APLICA_ | _NO_APLICA_ |  |  | PYG | Guaraníes | UNI | Unidad | EVE | EVENTO | _NO_APLICA_ | M | Por monto
JGzaxOs%2FbR5g3mM07iELNw%3D%3D | 55 | 72102305-001 | Mantenimiento / Reparacion de aire acondicionado | CAMBIO DE RELAI TÉRMICO A.A TIPO SPLIT DE 18.000 BTU MARCA: RBD- TOKYO, MIDEA, VCP, CHUNLAN, GOTZE, MATSUI, SPRINGER, MIDAS, CONSUL, CARRIER, JAM, | 67467 | _NO_APLICA_ | _NO_APLICA_ |  |  | PYG | Guaraníes | UNI | Unidad | EVE | EVENTO | _NO_APLICA_ | M | Por monto
gewUadVsF1Bg3mM07iELNw%3D%3D | 56 | 80111613-9999 | Mano de Obra - Mantenimiento y/o reparación | Mano de Obra | 28800 | _NO_APLICA_ | _NO_APLICA_ |  |  | PYG | Guaraníes | UNI | Unidad | EVE | EVENTO | _NO_APLICA_ | M | Por monto
dR%2BlmZRuob9g3mM07iELNw%3D%3D | 57 | 72102305-001 | Mantenimiento / Reparacion de aire acondicionado | CAMBIO DE TERMOSTATO DE ALTA A.A TIPO SPLIT DE 18.000 BTU MARCA: RBD- TOKYO, MIDEA, VCP, CHUNLAN, GOTZE, MATSUI, SPRINGER, MIDAS, CONSUL, CARRIER, JAM, JAMES, CONFORT, STAR, HAUSTEC. | 70267 | _NO_APLICA_ | _NO_APLICA_ |  |  | PYG | Guaraníes | UNI | Unidad | EVE | EVENTO | _NO_APLICA_ | M | Por monto
IdIBVCBjGmBg3mM07iELNw%3D%3D | 58 | 80111613-9999 | Mano de Obra - Mantenimiento y/o reparación | Mano de Obra | 29067 | _NO_APLICA_ | _NO_APLICA_ |  |  | PYG | Guaraníes | UNI | Unidad | EVE | EVENTO | _NO_APLICA_ | M | Por monto
GH%2BGCt1cISJg3mM07iELNw%3D%3D | 59 | 72102305-001 | Mantenimiento / Reparacion de aire acondicionado | CAMBIO DE TERMOSTATO DE BAJA A.A TIPO SPLIT DE 18.000 BTU MARCA: RBD- TOKYO, MIDEA, VCP, CHUNLAN, GOTZE, MATSUI, SPRINGER, MIDAS, CONSUL, CARRIER, JAM, JAMES, CONFORT, STAR, HAUSTEC. | 189067 | _NO_APLICA_ | _NO_APLICA_ |  |  | PYG | Guaraníes | UNI | Unidad | EVE | EVENTO | _NO_APLICA_ | M | Por monto
mBFG9OWzLedg3mM07iELNw%3D%3D | 60 | 80111613-9999 | Mano de Obra - Mantenimiento y/o reparación | Mano de Obra | 28933 | _NO_APLICA_ | _NO_APLICA_ |  |  | PYG | Guaraníes | UNI | Unidad | EVE | EVENTO | _NO_APLICA_ | M | Por monto
PA5hZt8V2XRg3mM07iELNw%3D%3D | 61 | 72102305-001 | Mantenimiento / Reparacion de aire acondicionado | CAMBIO DE LLAVE SELECTORA A.A TIPO SPLIT DE 18.000 BTU MARCA: RBD- TOKYO, MIDEA, VCP, CHUNLAN, GOTZE, MATSUI, SPRINGER, MIDAS, CONSUL, CARRIER, JAM, JAMES, CONFORT, STAR, HAUSTEC. | 56767 | _NO_APLICA_ | _NO_APLICA_ |  |  | PYG | Guaraníes | UNI | Unidad | EVE | EVENTO | _NO_APLICA_ | M | Por monto
hgN0GhPT%2B0Zg3mM07iELNw%3D%3D | 62 | 80111613-9999 | Mano de Obra - Mantenimiento y/o reparación | Mano de Obra | 21900 | _NO_APLICA_ | _NO_APLICA_ |  |  | PYG | Guaraníes | UNI | Unidad | EVE | EVENTO | _NO_APLICA_ | M | Por monto
i0x8eJzLC%2BZg3mM07iELNw%3D%3D | 63 | 72102305-001 | Mantenimiento / Reparacion de aire acondicionado | CAMBIO DE CAPACITOR A.A TIPO SPLIT DE 18.000 BTU MARCA: RBD- TOKYO, MIDEA, VCP, CHUNLAN, GOTZE, MATSUI, SPRINGER, MIDAS, CONSUL, CARRIER, JAM, JAMES, CONFORT, STAR, HAUSTEC. | 81900 | _NO_APLICA_ | _NO_APLICA_ |  |  | PYG | Guaraníes | UNI | Unidad | EVE | EVENTO | _NO_APLICA_ | M | Por monto
PkGlMNrCuZhg3mM07iELNw%3D%3D | 64 | 80111613-9999 | Mano de Obra - Mantenimiento y/o reparación | Mano de Obra | 47233 | _NO_APLICA_ | _NO_APLICA_ |  |  | PYG | Guaraníes | UNI | Unidad | EVE | EVENTO | _NO_APLICA_ | M | Por monto
tN2NY2nJWxtg3mM07iELNw%3D%3D | 65 | 72102305-001 | Mantenimiento / Reparacion de aire acondicionado | CAMBIO DE SOLENOIDE A.A TIPO SPLIT DE 18.000 BTU MARCA: RBD- TOKYO, MIDEA, VCP, CHUNLAN, GOTZE, MATSUI, SPRINGER, MIDAS, CONSUL, CARRIER, JAM, | 67933 | _NO_APLICA_ | _NO_APLICA_ |  |  | PYG | Guaraníes | UNI | Unidad | EVE | EVENTO | _NO_APLICA_ | M | Por monto
I7bsiYfyz8Zg3mM07iELNw%3D%3D | 66 | 80111613-9999 | Mano de Obra - Mantenimiento y/o reparación | Mano de Obra | 28100 | _NO_APLICA_ | _NO_APLICA_ |  |  | PYG | Guaraníes | UNI | Unidad | EVE | EVENTO | _NO_APLICA_ | M | Por monto
4HXcKl%2BnjPlg3mM07iELNw%3D%3D | 67 | 72102305-001 | Mantenimiento / Reparacion de aire acondicionado | CAMBIO DE PERILLAS DE MANDO A.A TIPO SPLIT DE 18.000 BTU MARCA: RBD- TOKYO, MIDEA, VCP, CHUNLAN, GOTZE, MATSUI, SPRINGER, MIDAS, CONSUL, CARRIER, JAM, | 56833 | _NO_APLICA_ | _NO_APLICA_ |  |  | PYG | Guaraníes | UNI | Unidad | EVE | EVENTO | _NO_APLICA_ | M | Por monto
3X0Jup9wtNRg3mM07iELNw%3D%3D | 68 | 80111613-9999 | Mano de Obra - Mantenimiento y/o reparación | Mano de Obra | 22033 | _NO_APLICA_ | _NO_APLICA_ |  |  | PYG | Guaraníes | UNI | Unidad | EVE | EVENTO | _NO_APLICA_ | M | Por monto
rspLH6XoxkVg3mM07iELNw%3D%3D | 69 | 72102305-001 | Mantenimiento / Reparacion de aire acondicionado | CAMBIO DE PLACA ELECTRÓNICA A.A TIPO SPLIT DE 18.000 BTU MARCA: RBD- TOKYO, MIDEA, VCP, CHUNLAN, GOTZE, MATSUI, SPRINGER, MIDAS, CONSUL, CARRIER, JAM, JAMES, CONFORT, STAR, HAUSTEC. | 120900 | _NO_APLICA_ | _NO_APLICA_ |  |  | PYG | Guaraníes | UNI | Unidad | EVE | EVENTO | _NO_APLICA_ | M | Por monto
%2FDwJFFq1xcVg3mM07iELNw%3D%3D | 70 | 80111613-9999 | Mano de Obra - Mantenimiento y/o reparación | Mano de Obra | 71233 | _NO_APLICA_ | _NO_APLICA_ |  |  | PYG | Guaraníes | UNI | Unidad | EVE | EVENTO | _NO_APLICA_ | M | Por monto
aY4bHJ5WVwJg3mM07iELNw%3D%3D | 71 | 72102305-001 | Mantenimiento / Reparacion de aire acondicionado | CAMBIO DE VÁLVULA INVERSORA A.A TIPO SPLIT DE 18.000 BTU MARCA: RBD- TOKYO, MIDEA, VCP, CHUNLAN, GOTZE, MATSUI, SPRINGER, MIDAS, CONSUL, CARRIER, JAM, JAMES, CONFORT, STAR, HAUSTEC. | 74300 | _NO_APLICA_ | _NO_APLICA_ |  |  | PYG | Guaraníes | UNI | Unidad | EVE | EVENTO | _NO_APLICA_ | M | Por monto
oogZpr2%2Fg0xg3mM07iELNw%3D%3D | 72 | 80111613-9999 | Mano de Obra - Mantenimiento y/o reparación | Mano de Obra | 32300 | _NO_APLICA_ | _NO_APLICA_ |  |  | PYG | Guaraníes | UNI | Unidad | EVE | EVENTO | _NO_APLICA_ | M | Por monto
d4YZxTFYChBg3mM07iELNw%3D%3D | 73 | 72102305-001 | Mantenimiento / Reparacion de aire acondicionado | CAMBIO DE CARETAS A.A TIPO SPLIT DE 18.000 BTU MARCA: RBD- TOKYO, MIDEA, VCP, CHUNLAN, GOTZE, MATSUI, SPRINGER, MIDAS, CONSUL, CARRIER, JAM, | 107700 | _NO_APLICA_ | _NO_APLICA_ |  |  | PYG | Guaraníes | UNI | Unidad | EVE | EVENTO | _NO_APLICA_ | M | Por monto
KIDiMvdLx3Jg3mM07iELNw%3D%3D | 74 | 80111613-9999 | Mano de Obra - Mantenimiento y/o reparación | Mano de Obra | 44867 | _NO_APLICA_ | _NO_APLICA_ |  |  | PYG | Guaraníes | UNI | Unidad | EVE | EVENTO | _NO_APLICA_ | M | Por monto
PtwZiWez08dg3mM07iELNw%3D%3D | 75 | 72102305-001 | Mantenimiento / Reparacion de aire acondicionado | CAMBIO DE PROTECTOR TÉRMICO A.A TIPO SPLIT DE 18.000 BTU MARCA: RBD- TOKYO, MIDEA, VCP, CHUNLAN, GOTZE, MATSUI, SPRINGER, MIDAS, CONSUL, CARRIER, JAM, JAMES, CONFORT, STAR, HAUSTEC. | 72700 | _NO_APLICA_ | _NO_APLICA_ |  |  | PYG | Guaraníes | UNI | Unidad | EVE | EVENTO | _NO_APLICA_ | M | Por monto
85gVticoY1lg3mM07iELNw%3D%3D | 76 | 80111613-9999 | Mano de Obra - Mantenimiento y/o reparación | Mano de Obra | 30400 | _NO_APLICA_ | _NO_APLICA_ |  |  | PYG | Guaraníes | UNI | Unidad | EVE | EVENTO | _NO_APLICA_ | M | Por monto
MWtHZ3uc4Ulg3mM07iELNw%3D%3D | 77 | 72102305-001 | Mantenimiento / Reparacion de aire acondicionado | CAMBIO DE TURBINA Y PALETA A.A TIPO SPLIT DE 18.000 BTU MARCA: RBD- TOKYO, MIDEA, VCP, CHUNLAN, GOTZE, MATSUI, SPRINGER, MIDAS, CONSUL, CARRIER, JAM, JAMES, CONFORT, STAR, HAUSTEC. | 132900 | _NO_APLICA_ | _NO_APLICA_ |  |  | PYG | Guaraníes | UNI | Unidad | EVE | EVENTO | _NO_APLICA_ | M | Por monto
JpyTE1Eshddg3mM07iELNw%3D%3D | 78 | 80111613-9999 | Mano de Obra - Mantenimiento y/o reparación | Mano de Obra | 48600 | _NO_APLICA_ | _NO_APLICA_ |  |  | PYG | Guaraníes | UNI | Unidad | EVE | EVENTO | _NO_APLICA_ | M | Por monto
N4f%2BtAcw9flg3mM07iELNw%3D%3D | 79 | 72102305-001 | Mantenimiento / Reparacion de aire acondicionado | LIMPIEZA Y MANTENIMIENTO GENERAL DEL EVAPORIZADOR Y CONDENSADOR A.A TIPO SPLIT DE 18.000 BTU MARCA: RBD- TOKYO, MIDEA, VCP, CHUNLAN, GOTZE, MATSUI, SPRINGER, MIDAS, CONSUL, CARRIER, JAM, JAMES, CONFORT, STAR, HAUSTEC. | 199933 | _NO_APLICA_ | _NO_APLICA_ |  |  | PYG | Guaraníes | UNI | Unidad | EVE | EVENTO | _NO_APLICA_ | M | Por monto
YuHgaBdyq0Fg3mM07iELNw%3D%3D | 80 | 80111613-9999 | Mano de Obra - Mantenimiento y/o reparación | Mano de Obra | 60500 | _NO_APLICA_ | _NO_APLICA_ |  |  | PYG | Guaraníes | UNI | Unidad | EVE | EVENTO | _NO_APLICA_ | M | Por monto
9VnfpCiYol5g3mM07iELNw%3D%3D | 81 | 72102305-001 | Mantenimiento / Reparacion de aire acondicionado | CARGA DE GAS REFRIGERANTE POR LITRO DE A.A TIPO SPLIT DE 24.000 BTU MARCA: RBD- TOKYO, MIDEA, VCP, CHULAN, GOTZE, MATSUI, SPRINGER, MIDAS, CONSUL, CARRIER, JAM, JAMES, CONFORT, STAR. | 111467 | _NO_APLICA_ | _NO_APLICA_ |  |  | PYG | Guaraníes | LT | Litros | EVE | EVENTO | _NO_APLICA_ | M | Por monto
%2FMfvhf%2FyaXZg3mM07iELNw%3D%3D | 82 | 80111613-9999 | Mano de Obra - Mantenimiento y/o reparación | Mano de Obra | 40700 | _NO_APLICA_ | _NO_APLICA_ |  |  | PYG | Guaraníes | UNI | Unidad | EVE | EVENTO | _NO_APLICA_ | M | Por monto
YS3OoMdx%2BcBg3mM07iELNw%3D%3D | 83 | 72102305-001 | Mantenimiento / Reparacion de aire acondicionado | SOLDADURA POR PERDIDA DE GAS DE A.A TIPO SPLIT DE 24.000 BTU MARCA: RBD- TOKYO, MIDEA, VCP, CHULAN, GOTZE, MATSUI, SPRINGER, MIDAS, CONSUL, CARRIER, JAM, JAMES, CONFORT, STAR. | 108000 | _NO_APLICA_ | _NO_APLICA_ |  |  | PYG | Guaraníes | UNI | Unidad | EVE | EVENTO | _NO_APLICA_ | M | Por monto
Y%2F6L7HkEbiFg3mM07iELNw%3D%3D | 84 | 80111613-9999 | Mano de Obra - Mantenimiento y/o reparación | Mano de Obra | 48000 | _NO_APLICA_ | _NO_APLICA_ |  |  | PYG | Guaraníes | UNI | Unidad | EVE | EVENTO | _NO_APLICA_ | M | Por monto
79CmyxNns6Fg3mM07iELNw%3D%3D | 85 | 72102305-001 | Mantenimiento / Reparacion de aire acondicionado | REBOBINADO DEL MOTOR VENTILADOR DE A.A TIPO SPLIT DE 24.000 BTU MARCA: RBD- TOKYO, MIDEA, VCP, CHULAN, GOTZE, MATSUI, SPRINGER, MIDAS, CONSUL, CARRIER, JAM, JAMES, CONFORT, STAR. | 122267 | _NO_APLICA_ | _NO_APLICA_ |  |  | PYG | Guaraníes | UNI | Unidad | EVE | EVENTO | _NO_APLICA_ | M | Por monto
YkcNtpghP4xg3mM07iELNw%3D%3D | 86 | 80111613-9999 | Mano de Obra - Mantenimiento y/o reparación | Mano de Obra | 43967 | _NO_APLICA_ | _NO_APLICA_ |  |  | PYG | Guaraníes | UNI | Unidad | EVE | EVENTO | _NO_APLICA_ | M | Por monto
EY4qLOw5TFtg3mM07iELNw%3D%3D | 87 | 72102305-001 | Mantenimiento / Reparacion de aire acondicionado | CAMBIO DE MOTOR COMPRESOR DE A.A TIPO SPLIT DE 24.000 BTU MARCA: RBD- TOKYO, MIDEA, VCP, CHULAN, GOTZE, MATSUI, SPRINGER, MIDAS, CONSUL, CARRIER, JAM, JAMES, CONFORT, STAR. | 904667 | _NO_APLICA_ | _NO_APLICA_ |  |  | PYG | Guaraníes | UNI | Unidad | EVE | EVENTO | _NO_APLICA_ | M | Por monto
stQqWkW660lg3mM07iELNw%3D%3D | 88 | 80111613-9999 | Mano de Obra - Mantenimiento y/o reparación | Mano de Obra | 124100 | _NO_APLICA_ | _NO_APLICA_ |  |  | PYG | Guaraníes | UNI | Unidad | EVE | EVENTO | _NO_APLICA_ | M | Por monto
0GpuCcBK5Ppg3mM07iELNw%3D%3D | 89 | 72102305-001 | Mantenimiento / Reparacion de aire acondicionado | CAMBIO DE MOTOR VENTILADOR DE A.A TIPO SPLIT DE 24.000 BTU MARCA: RBD- TOKYO, MIDEA, VCP, CHULAN, GOTZE, MATSUI, SPRINGER, MIDAS, CONSUL, CARRIER, JAM, JAMES, CONFORT, STAR. | 140033 | _NO_APLICA_ | _NO_APLICA_ |  |  | PYG | Guaraníes | UNI | Unidad | EVE | EVENTO | _NO_APLICA_ | M | Por monto
esc0q2HON%2BJg3mM07iELNw%3D%3D | 90 | 80111613-9999 | Mano de Obra - Mantenimiento y/o reparación | Mano de Obra | 73700 | _NO_APLICA_ | _NO_APLICA_ |  |  | PYG | Guaraníes | UNI | Unidad | EVE | EVENTO | _NO_APLICA_ | M | Por monto
gA85UTSwJehg3mM07iELNw%3D%3D | 91 | 72102305-001 | Mantenimiento / Reparacion de aire acondicionado | CAMBIO DE IRRADIADOR DE CALOR DE A.A TIPO SPLIT DE 24.000 BTU MARCA: RBD- TOKYO, MIDEA, VCP, CHULAN, GOTZE, MATSUI, SPRINGER, MIDAS, CONSUL, CARRIER, JAM, JAMES, CONFORT, STAR. | 67467 | _NO_APLICA_ | _NO_APLICA_ |  |  | PYG | Guaraníes | UNI | Unidad | EVE | EVENTO | _NO_APLICA_ | M | Por monto
ASopsDXm%2B45g3mM07iELNw%3D%3D | 92 | 80111613-9999 | Mano de Obra - Mantenimiento y/o reparación | Mano de Obra | 34567 | _NO_APLICA_ | _NO_APLICA_ |  |  | PYG | Guaraníes | UNI | Unidad | EVE | EVENTO | _NO_APLICA_ | M | Por monto
uDjMdIMUPv1g3mM07iELNw%3D%3D | 93 | 72102305-001 | Mantenimiento / Reparacion de aire acondicionado | SOLDADURA EN CASO DE PERDIDA DE A.A TIPO SPLIT DE 24.000 BTU MARCA: RBD- TOKYO, MIDEA, VCP, CHULAN, GOTZE, MATSUI, SPRINGER, MIDAS, CONSUL, CARRIER, JAM, JAMES, CONFORT, STAR. | 89300 | _NO_APLICA_ | _NO_APLICA_ |  |  | PYG | Guaraníes | UNI | Unidad | EVE | EVENTO | _NO_APLICA_ | M | Por monto
qA1sv1GaTBlg3mM07iELNw%3D%3D | 94 | 80111613-9999 | Mano de Obra - Mantenimiento y/o reparación | Mano de Obra | 49500 | _NO_APLICA_ | _NO_APLICA_ |  |  | PYG | Guaraníes | UNI | Unidad | EVE | EVENTO | _NO_APLICA_ | M | Por monto
io32RPRYP9tg3mM07iELNw%3D%3D | 95 | 72102305-001 | Mantenimiento / Reparacion de aire acondicionado | CAMBIO DE RELAI TÉRMICO DE A.A TIPO SPLIT DE 24.000 BTU MARCA: RBD- TOKYO, MIDEA, VCP, CHULAN, GOTZE, MATSUI, SPRINGER, MIDAS, CONSUL, CARRIER, JAM, JAMES, CONFORT, STAR. | 77767 | _NO_APLICA_ | _NO_APLICA_ |  |  | PYG | Guaraníes | UNI | Unidad | EVE | EVENTO | _NO_APLICA_ | M | Por monto
OBsMF9S2FoZg3mM07iELNw%3D%3D | 96 | 80111613-9999 | Mano de Obra - Mantenimiento y/o reparación | Mano de Obra | 28800 | _NO_APLICA_ | _NO_APLICA_ |  |  | PYG | Guaraníes | UNI | Unidad | EVE | EVENTO | _NO_APLICA_ | M | Por monto
vUXv01tqOY9g3mM07iELNw%3D%3D | 97 | 72102305-001 | Mantenimiento / Reparacion de aire acondicionado | CAMBIO DE TERMOSTATO DE ALTA DE A.A TIPO SPLIT DE 24.000 BTU MARCA: RBD- TOKYO, MIDEA, VCP, CHULAN, GOTZE, MATSUI, SPRINGER, MIDAS, CONSUL, CARRIER, JAM, JAMES, CONFORT, STAR. | 70533 | _NO_APLICA_ | _NO_APLICA_ |  |  | PYG | Guaraníes | UNI | Unidad | EVE | EVENTO | _NO_APLICA_ | M | Por monto
OC4KYP%2FHlfBg3mM07iELNw%3D%3D | 98 | 80111613-9999 | Mano de Obra - Mantenimiento y/o reparación | Mano de Obra | 29367 | _NO_APLICA_ | _NO_APLICA_ |  |  | PYG | Guaraníes | UNI | Unidad | EVE | EVENTO | _NO_APLICA_ | M | Por monto
SrDkMau356Fg3mM07iELNw%3D%3D | 99 | 72102305-001 | Mantenimiento / Reparacion de aire acondicionado | CAMBIO DE TERMOSTATO DE BAJA DE A.A TIPO SPLIT DE 24.000 BTU MARCA: RBD- TOKYO, MIDEA, VCP, CHULAN, GOTZE, MATSUI, SPRINGER, MIDAS, CONSUL, CARRIER, JAM, JAMES, CONFORT, STAR. | 70400 | _NO_APLICA_ | _NO_APLICA_ |  |  | PYG | Guaraníes | UNI | Unidad | EVE | EVENTO | _NO_APLICA_ | M | Por monto
OmREs5i%2FsOpg3mM07iELNw%3D%3D | 100 | 80111613-9999 | Mano de Obra - Mantenimiento y/o reparación | Mano de Obra | 29200 | _NO_APLICA_ | _NO_APLICA_ |  |  | PYG | Guaraníes | UNI | Unidad | EVE | EVENTO | _NO_APLICA_ | M | Por monto
6Tq9%2BBiSxPhg3mM07iELNw%3D%3D | 101 | 72102305-001 | Mantenimiento / Reparacion de aire acondicionado | CAMBIO DE LLAVE SELECTORA DE A.A TIPO SPLIT DE 24.000 BTU MARCA: RBD- TOKYO, MIDEA, VCP, CHULAN, GOTZE, MATSUI, SPRINGER, MIDAS, CONSUL, CARRIER, JAM, JAMES, CONFORT, STAR. | 57033 | _NO_APLICA_ | _NO_APLICA_ |  |  | PYG | Guaraníes | UNI | Unidad | EVE | EVENTO | _NO_APLICA_ | M | Por monto
mkzMRSxT%2F2Bg3mM07iELNw%3D%3D | 102 | 80111613-9999 | Mano de Obra - Mantenimiento y/o reparación | Mano de Obra | 22200 | _NO_APLICA_ | _NO_APLICA_ |  |  | PYG | Guaraníes | UNI | Unidad | EVE | EVENTO | _NO_APLICA_ | M | Por monto
z9%2B7Dx55z%2B5g3mM07iELNw%3D%3D | 103 | 72102305-001 | Mantenimiento / Reparacion de aire acondicionado | CAMBIO DE CAPACITOR DE A.A TIPO SPLIT DE 24.000 BTU MARCA: RBD- TOKYO, MIDEA, VCP, CHULAN, GOTZE, MATSUI, SPRINGER, MIDAS, CONSUL, CARRIER, JAM, JAMES, CONFORT, STAR. | 82533 | _NO_APLICA_ | _NO_APLICA_ |  |  | PYG | Guaraníes | UNI | Unidad | EVE | EVENTO | _NO_APLICA_ | M | Por monto
9ObwZR%2Fu%2FeJg3mM07iELNw%3D%3D | 104 | 80111613-9999 | Mano de Obra - Mantenimiento y/o reparación | Mano de Obra | 47833 | _NO_APLICA_ | _NO_APLICA_ |  |  | PYG | Guaraníes | UNI | Unidad | EVE | EVENTO | _NO_APLICA_ | M | Por monto
iIjAAuQWuaBg3mM07iELNw%3D%3D | 105 | 72102305-001 | Mantenimiento / Reparacion de aire acondicionado | CAMBIO DE SOLENOIDE DE A.A TIPO SPLIT DE 24.000 BTU MARCA: RBD- TOKYO, MIDEA, VCP, CHULAN, GOTZE, MATSUI, SPRINGER, MIDAS, CONSUL, CARRIER, JAM, JAMES, CONFORT, STAR. | 68200 | _NO_APLICA_ | _NO_APLICA_ |  |  | PYG | Guaraníes | UNI | Unidad | EVE | EVENTO | _NO_APLICA_ | M | Por monto
KN0FroyObCBg3mM07iELNw%3D%3D | 106 | 80111613-9999 | Mano de Obra - Mantenimiento y/o reparación | Mano de Obra | 28367 | _NO_APLICA_ | _NO_APLICA_ |  |  | PYG | Guaraníes | UNI | Unidad | EVE | EVENTO | _NO_APLICA_ | M | Por monto
2nZ5qlH0HsVg3mM07iELNw%3D%3D | 107 | 72102305-001 | Mantenimiento / Reparacion de aire acondicionado | CAMBIO DE PERILLAS DE MANDO DE A.A TIPO SPLIT DE 24.000 BTU MARCA: RBD- TOKYO, MIDEA, VCP, CHULAN, GOTZE, MATSUI, SPRINGER, MIDAS, CONSUL, CARRIER, JAM, JAMES, CONFORT, STAR. | 57267 | _NO_APLICA_ | _NO_APLICA_ |  |  | PYG | Guaraníes | UNI | Unidad | EVE | EVENTO | _NO_APLICA_ | M | Por monto
OJQmteHtK61g3mM07iELNw%3D%3D | 108 | 80111613-9999 | Mano de Obra - Mantenimiento y/o reparación | Mano de Obra | 22200 | _NO_APLICA_ | _NO_APLICA_ |  |  | PYG | Guaraníes | UNI | Unidad | EVE | EVENTO | _NO_APLICA_ | M | Por monto
Fvetqp6zYO5g3mM07iELNw%3D%3D | 109 | 72102305-001 | Mantenimiento / Reparacion de aire acondicionado | CAMBIO DE PLACA ELECTRÓNICA DE A.A TIPO SPLIT DE 24.000 BTU MARCA: RBD- TOKYO, MIDEA, VCP, CHULAN, GOTZE, MATSUI, SPRINGER, MIDAS, CONSUL, CARRIER, JAM, JAMES, CONFORT, STAR. | 126867 | _NO_APLICA_ | _NO_APLICA_ |  |  | PYG | Guaraníes | UNI | Unidad | EVE | EVENTO | _NO_APLICA_ | M | Por monto
n52KCARlLFJg3mM07iELNw%3D%3D | 110 | 80111613-9999 | Mano de Obra - Mantenimiento y/o reparación | Mano de Obra | 71833 | _NO_APLICA_ | _NO_APLICA_ |  |  | PYG | Guaraníes | UNI | Unidad | EVE | EVENTO | _NO_APLICA_ | M | Por monto
PbJjWaG084xg3mM07iELNw%3D%3D | 111 | 72102305-001 | Mantenimiento / Reparacion de aire acondicionado | CAMBIO DE VÁLVULA INVERSORA DE A.A TIPO SPLIT DE 24.000 BTU MARCA: RBD- TOKYO, MIDEA, VCP, CHULAN, GOTZE, MATSUI, SPRINGER, MIDAS, CONSUL, CARRIER, JAM, JAMES, CONFORT, STAR. | 75433 | _NO_APLICA_ | _NO_APLICA_ |  |  | PYG | Guaraníes | UNI | Unidad | EVE | EVENTO | _NO_APLICA_ | M | Por monto
plLjJ2aCkPFg3mM07iELNw%3D%3D | 112 | 80111613-9999 | Mano de Obra - Mantenimiento y/o reparación | Mano de Obra | 32900 | _NO_APLICA_ | _NO_APLICA_ |  |  | PYG | Guaraníes | UNI | Unidad | EVE | EVENTO | _NO_APLICA_ | M | Por monto
VHZbzRTLRytg3mM07iELNw%3D%3D | 113 | 72102305-001 | Mantenimiento / Reparacion de aire acondicionado | CAMBIO DE CARETAS DE A.A TIPO SPLIT DE 24.000 BTU MARCA: RBD- TOKYO, MIDEA, VCP, CHULAN, GOTZE, MATSUI, SPRINGER, MIDAS, CONSUL, CARRIER, JAM, JAMES, CONFORT, STAR. | 125533 | _NO_APLICA_ | _NO_APLICA_ |  |  | PYG | Guaraníes | UNI | Unidad | EVE | EVENTO | _NO_APLICA_ | M | Por monto
VzVrim2j0%2F9g3mM07iELNw%3D%3D | 114 | 80111613-9999 | Mano de Obra - Mantenimiento y/o reparación | Mano de Obra | 45133 | _NO_APLICA_ | _NO_APLICA_ |  |  | PYG | Guaraníes | UNI | Unidad | EVE | EVENTO | _NO_APLICA_ | M | Por monto
o86oQGlf9lFg3mM07iELNw%3D%3D | 115 | 72102305-001 | Mantenimiento / Reparacion de aire acondicionado | CAMBIO DE PROTECTOR TÉRMICO DE A.A TIPO SPLIT DE 24.000 BTU MARCA: RBD- TOKYO, MIDEA, VCP, CHULAN, GOTZE, MATSUI, SPRINGER, MIDAS, CONSUL, CARRIER, JAM, JAMES, CONFORT, STAR. | 73000 | _NO_APLICA_ | _NO_APLICA_ |  |  | PYG | Guaraníes | UNI | Unidad | EVE | EVENTO | _NO_APLICA_ | M | Por monto
RARVVwCkSYJg3mM07iELNw%3D%3D | 116 | 80111613-9999 | Mano de Obra - Mantenimiento y/o reparación | Mano de Obra | 30667 | _NO_APLICA_ | _NO_APLICA_ |  |  | PYG | Guaraníes | UNI | Unidad | EVE | EVENTO | _NO_APLICA_ | M | Por monto
XQXEa9oWY7xg3mM07iELNw%3D%3D | 117 | 72102305-001 | Mantenimiento / Reparacion de aire acondicionado | CAMBIO DE TURBINA Y PALETA DE A.A TIPO SPLIT DE 24.000 BTU MARCA: RBD- TOKYO, MIDEA, VCP, CHULAN, GOTZE, MATSUI, SPRINGER, MIDAS, CONSUL, CARRIER, JAM, JAMES, CONFORT, STAR. | 130167 | _NO_APLICA_ | _NO_APLICA_ |  |  | PYG | Guaraníes | UNI | Unidad | EVE | EVENTO | _NO_APLICA_ | M | Por monto
t03hq9Io%2FUlg3mM07iELNw%3D%3D | 118 | 80111613-9999 | Mano de Obra - Mantenimiento y/o reparación | Mano de Obra | 48200 | _NO_APLICA_ | _NO_APLICA_ |  |  | PYG | Guaraníes | UNI | Unidad | EVE | EVENTO | _NO_APLICA_ | M | Por monto
91O9%2B3yKQ7Ng3mM07iELNw%3D%3D | 119 | 72102305-001 | Mantenimiento / Reparacion de aire acondicionado | LIMPIEZA Y MANTENIMIENTO GENERAL DEL EVAPORIZADOR Y CONDENSADOR DE A.A TIPO SPLIT DE 24.000 BTU MARCA: RBD- TOKYO, MIDEA, VCP, CHULAN, GOTZE, MATSUI, SPRINGER, MIDAS, CONSUL, CARRIER, JAM, JAMES, CONFORT, STAR. | 256533 | _NO_APLICA_ | _NO_APLICA_ |  |  | PYG | Guaraníes | UNI | Unidad | EVE | EVENTO | _NO_APLICA_ | M | Por monto
YL3buRRXf%2BFg3mM07iELNw%3D%3D | 120 | 80111613-9999 | Mano de Obra - Mantenimiento y/o reparación | Mano de Obra | 68233 | _NO_APLICA_ | _NO_APLICA_ |  |  | PYG | Guaraníes | UNI | Unidad | EVE | EVENTO | _NO_APLICA_ | M | Por monto
kV0o6zTD6LBg3mM07iELNw%3D%3D | 121 | 72102305-001 | Mantenimiento / Reparacion de aire acondicionado | CARGA DE GAS REFRIGERANTE POR LITRO DE MANT. Y REPARACION DE A.A TIPO SPLIT DE 60.000 BTU MARCA: WINDMAN | 127300 | _NO_APLICA_ | _NO_APLICA_ |  |  | PYG | Guaraníes | LT | Litros | EVE | EVENTO | _NO_APLICA_ | M | Por monto
5nKZqcXBkrtg3mM07iELNw%3D%3D | 122 | 80111613-9999 | Mano de Obra - Mantenimiento y/o reparación | Mano de Obra | 41667 | _NO_APLICA_ | _NO_APLICA_ |  |  | PYG | Guaraníes | UNI | Unidad | EVE | EVENTO | _NO_APLICA_ | M | Por monto
lQmRgPT1YqJg3mM07iELNw%3D%3D | 123 | 72102305-001 | Mantenimiento / Reparacion de aire acondicionado | SOLDADURA POR PERDIDA DE GAS DE MANT. Y REPARACION DE A.A TIPO SPLIT DE 60.000 BTU MARCA: WINDMAN | 114567 | _NO_APLICA_ | _NO_APLICA_ |  |  | PYG | Guaraníes | UNI | Unidad | EVE | EVENTO | _NO_APLICA_ | M | Por monto
7m%2FB%2ByFnaTFg3mM07iELNw%3D%3D | 124 | 80111613-9999 | Mano de Obra - Mantenimiento y/o reparación | Mano de Obra | 18733 | _NO_APLICA_ | _NO_APLICA_ |  |  | PYG | Guaraníes | UNI | Unidad | EVE | EVENTO | _NO_APLICA_ | M | Por monto
izzH8R%2BYLq9g3mM07iELNw%3D%3D | 125 | 72102305-001 | Mantenimiento / Reparacion de aire acondicionado | REBOBINADO DEL MOTOR VENTILADOR DE MANT. Y REPARACION DE A.A TIPO SPLIT DE 60.000 BTU MARCA: WINDMAN | 130167 | _NO_APLICA_ | _NO_APLICA_ |  |  | PYG | Guaraníes | UNI | Unidad | EVE | EVENTO | _NO_APLICA_ | M | Por monto
mzDIumQ2BU9g3mM07iELNw%3D%3D | 126 | 80111613-9999 | Mano de Obra - Mantenimiento y/o reparación | Mano de Obra | 44700 | _NO_APLICA_ | _NO_APLICA_ |  |  | PYG | Guaraníes | UNI | Unidad | EVE | EVENTO | _NO_APLICA_ | M | Por monto
fJn%2BW47SxHJg3mM07iELNw%3D%3D | 127 | 72102305-001 | Mantenimiento / Reparacion de aire acondicionado | CAMBIO DE MOTOR COMPRESOR DE MANT. Y REPARACION DE A.A TIPO SPLIT DE 60.000 BTU MARCA: WINDMAN | 1494000 | _NO_APLICA_ | _NO_APLICA_ |  |  | PYG | Guaraníes | UNI | Unidad | EVE | EVENTO | _NO_APLICA_ | M | Por monto
1A8xn0%2BV9llg3mM07iELNw%3D%3D | 128 | 80111613-9999 | Mano de Obra - Mantenimiento y/o reparación | Mano de Obra | 147167 | _NO_APLICA_ | _NO_APLICA_ |  |  | PYG | Guaraníes | UNI | Unidad | EVE | EVENTO | _NO_APLICA_ | M | Por monto
WhKPGOSDPmlg3mM07iELNw%3D%3D | 129 | 72102305-001 | Mantenimiento / Reparacion de aire acondicionado | CAMBIO DE MOTOR VENTILADOR DE MANT. Y REPARACION DE A.A TIPO SPLIT DE 60.000 BTU MARCA: WINDMAN | 148267 | _NO_APLICA_ | _NO_APLICA_ |  |  | PYG | Guaraníes | UNI | Unidad | EVE | EVENTO | _NO_APLICA_ | M | Por monto
fMEFtA7d2whg3mM07iELNw%3D%3D | 130 | 80111613-9999 | Mano de Obra - Mantenimiento y/o reparación | Mano de Obra | 76200 | _NO_APLICA_ | _NO_APLICA_ |  |  | PYG | Guaraníes | UNI | Unidad | EVE | EVENTO | _NO_APLICA_ | M | Por monto
HFYpXmnhT1xg3mM07iELNw%3D%3D | 131 | 72102305-001 | Mantenimiento / Reparacion de aire acondicionado | CAMBIO DE IRRADIADOR DE CALOR DE MANT. Y REPARACION DE A.A TIPO SPLIT DE 60.000 BTU MARCA: WINDMAN | 69600 | _NO_APLICA_ | _NO_APLICA_ |  |  | PYG | Guaraníes | UNI | Unidad | EVE | EVENTO | _NO_APLICA_ | M | Por monto
o%2FIKZQvzQMVg3mM07iELNw%3D%3D | 132 | 80111613-9999 | Mano de Obra - Mantenimiento y/o reparación | Mano de Obra | 35000 | _NO_APLICA_ | _NO_APLICA_ |  |  | PYG | Guaraníes | UNI | Unidad | EVE | EVENTO | _NO_APLICA_ | M | Por monto
ExpZ6ZJSuR9g3mM07iELNw%3D%3D | 133 | 72102305-001 | Mantenimiento / Reparacion de aire acondicionado | SOLDADURA EN CASO DE PERDIDA DE MANT. Y REPARACION DE A.A TIPO SPLIT DE 60.000 BTU MARCA: WINDMAN | 91900 | _NO_APLICA_ | _NO_APLICA_ |  |  | PYG | Guaraníes | UNI | Unidad | EVE | EVENTO | _NO_APLICA_ | M | Por monto
OH91OxHA67Jg3mM07iELNw%3D%3D | 134 | 80111613-9999 | Mano de Obra - Mantenimiento y/o reparación | Mano de Obra | 50600 | _NO_APLICA_ | _NO_APLICA_ |  |  | PYG | Guaraníes | UNI | Unidad | EVE | EVENTO | _NO_APLICA_ | M | Por monto
KwSd5zKefShg3mM07iELNw%3D%3D | 135 | 72102305-001 | Mantenimiento / Reparacion de aire acondicionado | CAMBIO DE RELAI TÉRMICO DE MANT. Y REPARACION DE A.A TIPO SPLIT DE 60.000 BTU MARCA: WINDMAN | 78533 | _NO_APLICA_ | _NO_APLICA_ |  |  | PYG | Guaraníes | UNI | Unidad | EVE | EVENTO | _NO_APLICA_ | M | Por monto
KLqIBHF%2Br0Rg3mM07iELNw%3D%3D | 136 | 80111613-9999 | Mano de Obra - Mantenimiento y/o reparación | Mano de Obra | 29200 | _NO_APLICA_ | _NO_APLICA_ |  |  | PYG | Guaraníes | UNI | Unidad | EVE | EVENTO | _NO_APLICA_ | M | Por monto
wqGayKBz5Plg3mM07iELNw%3D%3D | 137 | 72102305-001 | Mantenimiento / Reparacion de aire acondicionado | CAMBIO DE TERMOSTATO DE ALTA DE MANT. Y REPARACION DE A.A TIPO SPLIT DE 60.000 BTU MARCA: WINDMAN | 71300 | _NO_APLICA_ | _NO_APLICA_ |  |  | PYG | Guaraníes | UNI | Unidad | EVE | EVENTO | _NO_APLICA_ | M | Por monto
L9aBKW8fwu9g3mM07iELNw%3D%3D | 138 | 80111613-9999 | Mano de Obra - Mantenimiento y/o reparación | Mano de Obra | 29767 | _NO_APLICA_ | _NO_APLICA_ |  |  | PYG | Guaraníes | UNI | Unidad | EVE | EVENTO | _NO_APLICA_ | M | Por monto
reMGMxkcwopg3mM07iELNw%3D%3D | 139 | 72102305-001 | Mantenimiento / Reparacion de aire acondicionado | CAMBIO DE TERMOSTATO DE BAJA DE MANT. Y REPARACION DE A.A TIPO SPLIT DE 60.000 BTU MARCA: WINDMAN | 71167 | _NO_APLICA_ | _NO_APLICA_ |  |  | PYG | Guaraníes | UNI | Unidad | EVE | EVENTO | _NO_APLICA_ | M | Por monto
xMEHo722yPRg3mM07iELNw%3D%3D | 140 | 80111613-9999 | Mano de Obra - Mantenimiento y/o reparación | Mano de Obra | 29633 | _NO_APLICA_ | _NO_APLICA_ |  |  | PYG | Guaraníes | UNI | Unidad | EVE | EVENTO | _NO_APLICA_ | M | Por monto
LUyyPVEvo75g3mM07iELNw%3D%3D | 141 | 72102305-001 | Mantenimiento / Reparacion de aire acondicionado | CAMBIO DE LLAVE SELECTORA DE MANT. Y REPARACION DE A.A TIPO SPLIT DE 60.000 BTU MARCA: WINDMAN | 57467 | _NO_APLICA_ | _NO_APLICA_ |  |  | PYG | Guaraníes | UNI | Unidad | EVE | EVENTO | _NO_APLICA_ | M | Por monto
d8EPVQFztjRg3mM07iELNw%3D%3D | 142 | 80111613-9999 | Mano de Obra - Mantenimiento y/o reparación | Mano de Obra | 22600 | _NO_APLICA_ | _NO_APLICA_ |  |  | PYG | Guaraníes | UNI | Unidad | EVE | EVENTO | _NO_APLICA_ | M | Por monto
SE7rKZAQMyRg3mM07iELNw%3D%3D | 143 | 72102305-001 | Mantenimiento / Reparacion de aire acondicionado | CAMBIO DE CAPACITOR DE MANT. Y REPARACION DE A.A TIPO SPLIT DE 60.000 BTU MARCA: WINDMAN | 83267 | _NO_APLICA_ | _NO_APLICA_ |  |  | PYG | Guaraníes | UNI | Unidad | EVE | EVENTO | _NO_APLICA_ | M | Por monto
94xhElF15ndg3mM07iELNw%3D%3D | 144 | 80111613-9999 | Mano de Obra - Mantenimiento y/o reparación | Mano de Obra | 48600 | _NO_APLICA_ | _NO_APLICA_ |  |  | PYG | Guaraníes | UNI | Unidad | EVE | EVENTO | _NO_APLICA_ | M | Por monto
%2FD5CDxS2cX9g3mM07iELNw%3D%3D | 145 | 72102305-001 | Mantenimiento / Reparacion de aire acondicionado | CAMBIO DE SOLENOIDE DE MANT. Y REPARACION DE A.A TIPO SPLIT DE 60.000 BTU MARCA: WINDMAN | 68633 | _NO_APLICA_ | _NO_APLICA_ |  |  | PYG | Guaraníes | UNI | Unidad | EVE | EVENTO | _NO_APLICA_ | M | Por monto
Rakaq0KQj0Vg3mM07iELNw%3D%3D | 146 | 80111613-9999 | Mano de Obra - Mantenimiento y/o reparación | Mano de Obra | 28800 | _NO_APLICA_ | _NO_APLICA_ |  |  | PYG | Guaraníes | UNI | Unidad | EVE | EVENTO | _NO_APLICA_ | M | Por monto
emX9y0595yxg3mM07iELNw%3D%3D | 147 | 72102305-001 | Mantenimiento / Reparacion de aire acondicionado | CAMBIO DE PERILLAS DE MANDO DE MANT. Y REPARACION DE A.A TIPO SPLIT DE 60.000 BTU MARCA: WINDMAN | 57667 | _NO_APLICA_ | _NO_APLICA_ |  |  | PYG | Guaraníes | UNI | Unidad | EVE | EVENTO | _NO_APLICA_ | M | Por monto
uZxvIR6hHQdg3mM07iELNw%3D%3D | 148 | 80111613-9999 | Mano de Obra - Mantenimiento y/o reparación | Mano de Obra | 22600 | _NO_APLICA_ | _NO_APLICA_ |  |  | PYG | Guaraníes | UNI | Unidad | EVE | EVENTO | _NO_APLICA_ | M | Por monto
mMdWd2ATFydg3mM07iELNw%3D%3D | 149 | 72102305-001 | Mantenimiento / Reparacion de aire acondicionado | CAMBIO DE PLACA ELECTRÓNICA DE MANT. Y REPARACION DE A.A TIPO SPLIT DE 60.000 BTU MARCA: WINDMAN | 173300 | _NO_APLICA_ | _NO_APLICA_ |  |  | PYG | Guaraníes | UNI | Unidad | EVE | EVENTO | _NO_APLICA_ | M | Por monto
sgM%2FEoPU9vpg3mM07iELNw%3D%3D | 150 | 80111613-9999 | Mano de Obra - Mantenimiento y/o reparación | Mano de Obra | 90767 | _NO_APLICA_ | _NO_APLICA_ |  |  | PYG | Guaraníes | UNI | Unidad | EVE | EVENTO | _NO_APLICA_ | M | Por monto
HVFGnjsNXQtg3mM07iELNw%3D%3D | 151 | 72102305-001 | Mantenimiento / Reparacion de aire acondicionado | CAMBIO DE VÁLVULA INVERSORA DE MANT. Y REPARACION DE A.A TIPO SPLIT DE 60.000 BTU MARCA: WINDMAN | 82533 | _NO_APLICA_ | _NO_APLICA_ |  |  | PYG | Guaraníes | UNI | Unidad | EVE | EVENTO | _NO_APLICA_ | M | Por monto
bg1wu%2F66TSpg3mM07iELNw%3D%3D | 152 | 80111613-9999 | Mano de Obra - Mantenimiento y/o reparación | Mano de Obra | 34500 | _NO_APLICA_ | _NO_APLICA_ |  |  | PYG | Guaraníes | GL | Unidad Medida Global | EVE | EVENTO | _NO_APLICA_ | M | Por monto
xtFeZatkzzBg3mM07iELNw%3D%3D | 153 | 72102305-001 | Mantenimiento / Reparacion de aire acondicionado | CAMBIO DE CARETAS DE MANT. Y REPARACION DE A.A TIPO SPLIT DE 60.000 BTU MARCA: WINDMAN | 127133 | _NO_APLICA_ | _NO_APLICA_ |  |  | PYG | Guaraníes | UNI | Unidad | EVE | EVENTO | _NO_APLICA_ | M | Por monto
4HGGufmlHcZg3mM07iELNw%3D%3D | 154 | 80111613-9999 | Mano de Obra - Mantenimiento y/o reparación | Mano de Obra | 45700 | _NO_APLICA_ | _NO_APLICA_ |  |  | PYG | Guaraníes | UNI | Unidad | EVE | EVENTO | _NO_APLICA_ | M | Por monto
SaCSXlyAcBdg3mM07iELNw%3D%3D | 155 | 72102305-001 | Mantenimiento / Reparacion de aire acondicionado | CAMBIO DE PROTECTOR TÉRMICO DE MANT. Y REPARACION DE A.A TIPO SPLIT DE 60.000 BTU MARCA: WINDMAN | 77600 | _NO_APLICA_ | _NO_APLICA_ |  |  | PYG | Guaraníes | UNI | Unidad | EVE | EVENTO | _NO_APLICA_ | M | Por monto
r92sUqhMerhg3mM07iELNw%3D%3D | 156 | 80111613-9999 | Mano de Obra - Mantenimiento y/o reparación | Mano de Obra | 32133 | _NO_APLICA_ | _NO_APLICA_ |  |  | PYG | Guaraníes | UNI | Unidad | EVE | EVENTO | _NO_APLICA_ | M | Por monto
cL5GUi%2BUB2Rg3mM07iELNw%3D%3D | 157 | 72102305-001 | Mantenimiento / Reparacion de aire acondicionado | CAMBIO DE TURBINA Y PALETA DE MANT. Y REPARACION DE A.A TIPO SPLIT DE 60.000 BTU MARCA: WINDMAN | 144033 | _NO_APLICA_ | _NO_APLICA_ |  |  | PYG | Guaraníes | UNI | Unidad | EVE | EVENTO | _NO_APLICA_ | M | Por monto
lVq0OQ%2F58B5g3mM07iELNw%3D%3D | 158 | 80111613-9999 | Mano de Obra - Mantenimiento y/o reparación | Mano de Obra | 50633 | _NO_APLICA_ | _NO_APLICA_ |  |  | PYG | Guaraníes | UNI | Unidad | EVE | EVENTO | _NO_APLICA_ | M | Por monto
SF%2Fa%2B%2F5a%2BdZg3mM07iELNw%3D%3D | 159 | 72102305-001 | Mantenimiento / Reparacion de aire acondicionado | LIMPIEZA Y MANTENIMIENTO GENERAL DEL EVAPORIZADOR Y CONDENSADOR DE MANT. Y REPARACION DE A.A TIPO SPLIT DE 60.000 BTU MARCA: WINDMAN | 313400 | _NO_APLICA_ | _NO_APLICA_ |  |  | PYG | Guaraníes | UNI | Unidad | EVE | EVENTO | _NO_APLICA_ | M | Por monto
Bz4OdMPwJztg3mM07iELNw%3D%3D | 160 | 80111613-9999 | Mano de Obra - Mantenimiento y/o reparación | Mano de Obra | 81800 | _NO_APLICA_ | _NO_APLICA_ |  |  | PYG | Guaraníes | UNI | Unidad | EVE | EVENTO | _NO_APLICA_ | M | Por monto
2eCDUh5cxAdg3mM07iELNw%3D%3D | 161 | 72102305-002 | Montaje/Desmontaje de sistema de aire acondicionado | MONTAJE/DESMONTAJE E INSTALACIÓN DE SISTEMA DE AA TIPO SPLIT DE 12000 BTU | 216167 | _NO_APLICA_ | _NO_APLICA_ |  |  | PYG | Guaraníes | UNI | Unidad | EVE | EVENTO | _NO_APLICA_ | M | Por monto
%2FwKBMkXKFrFg3mM07iELNw%3D%3D | 162 | 80111613-9999 | Mano de Obra - Mantenimiento y/o reparación | Mano de Obra | 83900 | _NO_APLICA_ | _NO_APLICA_ |  |  | PYG | Guaraníes | UNI | Unidad | EVE | EVENTO | _NO_APLICA_ | M | Por monto
4GaX%2BDNl2UJg3mM07iELNw%3D%3D | 163 | 72102305-002 | Montaje/Desmontaje de sistema de aire acondicionado | MONTAJE/DESMONTAJE E INSTALACIÓN DE SISTEMA DE AA TIPO SPLIT DE 18000 BTU | 256533 | _NO_APLICA_ | _NO_APLICA_ |  |  | PYG | Guaraníes | UNI | Unidad | EVE | EVENTO | _NO_APLICA_ | M | Por monto
Tkve6MBrXqdg3mM07iELNw%3D%3D | 164 | 80111613-9999 | Mano de Obra - Mantenimiento y/o reparación | Mano de Obra | 92100 | _NO_APLICA_ | _NO_APLICA_ |  |  | PYG | Guaraníes | UNI | Unidad | EVE | EVENTO | _NO_APLICA_ | M | Por monto
9WRYeKfuvpRg3mM07iELNw%3D%3D | 165 | 72102305-002 | Montaje/Desmontaje de sistema de aire acondicionado | MONTAJE/DESMONTAJE E INSTALACIÓN DE SISTEMA DE AA TIPO SPLIT DE 24000 BTU | 310000 | _NO_APLICA_ | _NO_APLICA_ |  |  | PYG | Guaraníes | UNI | Unidad | EVE | EVENTO | _NO_APLICA_ | M | Por monto
smTQv%2B6vo0Fg3mM07iELNw%3D%3D | 166 | 80111613-9999 | Mano de Obra - Mantenimiento y/o reparación | Mano de Obra | 100667 | _NO_APLICA_ | _NO_APLICA_ |  |  | PYG | Guaraníes | UNI | Unidad | EVE | EVENTO | _NO_APLICA_ | M | Por monto
vcFeJMtmhDdg3mM07iELNw%3D%3D | 167 | 72102305-002 | Montaje/Desmontaje de sistema de aire acondicionado | MONTAJE/DESMONTAJE E INSTALACIÓN DE SISTEMA DE AA TIPO SPLIT DE 60000 BTU | 576033 | _NO_APLICA_ | _NO_APLICA_ |  |  | PYG | Guaraníes | UNI | Unidad | EVE | EVENTO | _NO_APLICA_ | M | Por monto
O1HCUKDqA%2Fxg3mM07iELNw%3D%3D | 168 | 80111613-9999 | Mano de Obra - Mantenimiento y/o reparación | Mano de Obra | 139833 | _NO_APLICA_ | _NO_APLICA_ |  |  | PYG | Guaraníes | UNI | Unidad | EVE | EVENTO | _NO_APLICA_ | M | Por monto
4Gy%2BbBbQ3fpg3mM07iELNw%3D%3D | 169 | 72102305-002 | Montaje/Desmontaje de sistema de aire acondicionado | MONTAJE/DESMONTAJE E INSTALACIÓN DE SISTEMA DE AA DE VENTANA DE 18000 BTU | 179367 | _NO_APLICA_ | _NO_APLICA_ |  |  | PYG | Guaraníes | UNI | Unidad | EVE | EVENTO | _NO_APLICA_ | M | Por monto
XQ%2B%2F5X4kCaBg3mM07iELNw%3D%3D | 170 | 80111613-9999 | Mano de Obra - Mantenimiento y/o reparación | Mano de Obra | 81300 | _NO_APLICA_ | _NO_APLICA_ |  |  | PYG | Guaraníes | UNI | Unidad | EVE | EVENTO | _NO_APLICA_ | M | Por monto
eeBn6aqESsJg3mM07iELNw%3D%3D | 171 | 72102305-002 | Montaje/Desmontaje de sistema de aire acondicionado | MONTAJE/DESMONTAJE E INSTALACIÓN DE SISTEMA DE AA DE VENTANA DE 24000 BTU | 190633 | _NO_APLICA_ | _NO_APLICA_ |  |  | PYG | Guaraníes | UNI | Unidad | EVE | EVENTO | _NO_APLICA_ | M | Por monto
kB8BtsQ6A7pg3mM07iELNw%3D%3D | 172 | 80111613-9999 | Mano de Obra - Mantenimiento y/o reparación | Mano de Obra | 68967 | _NO_APLICA_ | _NO_APLICA_ |  |  | PYG | Guaraníes | UNI | Unidad | EVE | EVENTO | _NO_APLICA_ | M | Por monto
8i2kk4z09YFg3mM07iELNw%3D%3D | 173 | 73161518-9998 | Mantenimiento / Reparacion de Congelador | ELECTROVENTILADOR DE CONGELADOR/FREEZER CON 1 PUERTA, 2 PUERTAS, 3 PUERTAS MARCA: CONSUL, SPRINGER, BRIKET. | 132633 | _NO_APLICA_ | _NO_APLICA_ |  |  | PYG | Guaraníes | UNI | Unidad | EVE | EVENTO | _NO_APLICA_ | M | Por monto
72gp7yXsYEBg3mM07iELNw%3D%3D | 174 | 80111613-9999 | Mano de Obra - Mantenimiento y/o reparación | Mano de Obra | 71400 | _NO_APLICA_ | _NO_APLICA_ |  |  | PYG | Guaraníes | UNI | Unidad | EVE | EVENTO | _NO_APLICA_ | M | Por monto
AYYNbzIlLy9g3mM07iELNw%3D%3D | 175 | 73161518-9998 | Mantenimiento / Reparacion de Congelador | CAMBIO COMPRESOR DE CONGELADOR/FREEZER CON 1 PUERTA, 2 PUERTAS, 3 PUERTAS MARCA: CONSUL, SPRINGER, BRIKET. | 416267 | _NO_APLICA_ | _NO_APLICA_ |  |  | PYG | Guaraníes | UNI | Unidad | EVE | EVENTO | _NO_APLICA_ | M | Por monto
RhWX6wMFMwBg3mM07iELNw%3D%3D | 176 | 80111613-9999 | Mano de Obra - Mantenimiento y/o reparación | Mano de Obra | 123433 | _NO_APLICA_ | _NO_APLICA_ |  |  | PYG | Guaraníes | UNI | Unidad | EVE | EVENTO | _NO_APLICA_ | M | Por monto
iOrZDfnIzHNg3mM07iELNw%3D%3D | 177 | 73161518-9998 | Mantenimiento / Reparacion de Congelador | CARGA DE GAS POR LITRO DE CONGELADOR/FREEZER CON 1 PUERTA, 2 PUERTAS, 3 PUERTAS MARCA: CONSUL, SPRINGER, BRIKET. | 105600 | _NO_APLICA_ | _NO_APLICA_ |  |  | PYG | Guaraníes | LT | Litros | EVE | EVENTO | _NO_APLICA_ | M | Por monto
0e6Am%2FpfUkJg3mM07iELNw%3D%3D | 178 | 80111613-9999 | Mano de Obra - Mantenimiento y/o reparación | Mano de Obra | 59300 | _NO_APLICA_ | _NO_APLICA_ |  |  | PYG | Guaraníes | UNI | Unidad | EVE | EVENTO | _NO_APLICA_ | M | Por monto
BMo4ImXpacRg3mM07iELNw%3D%3D | 179 | 73161518-9998 | Mantenimiento / Reparacion de Congelador | CAMBIO DE FILTRO DE CONGELADOR/FREEZER CON 1 PUERTA, 2 PUERTAS, 3 PUERTAS MARCA: CONSUL, SPRINGER, BRIKET. | 85667 | _NO_APLICA_ | _NO_APLICA_ |  |  | PYG | Guaraníes | UNI | Unidad | EVE | EVENTO | _NO_APLICA_ | M | Por monto
llZihctZRLxg3mM07iELNw%3D%3D | 180 | 80111613-9999 | Mano de Obra - Mantenimiento y/o reparación | Mano de Obra | 29000 | _NO_APLICA_ | _NO_APLICA_ |  |  | PYG | Guaraníes | UNI | Unidad | EVE | EVENTO | _NO_APLICA_ | M | Por monto
muTTzmklLzZg3mM07iELNw%3D%3D | 181 | 73161518-9998 | Mantenimiento / Reparacion de Congelador | CAMBIO EVAPORADOR DE CONGELADOR/FREEZER CON 1 PUERTA, 2 PUERTAS, 3 PUERTAS MARCA: CONSUL, SPRINGER, BRIKET. | 150667 | _NO_APLICA_ | _NO_APLICA_ |  |  | PYG | Guaraníes | UNI | Unidad | EVE | EVENTO | _NO_APLICA_ | M | Por monto
HP9GCpKm6Slg3mM07iELNw%3D%3D | 182 | 80111613-9999 | Mano de Obra - Mantenimiento y/o reparación | Mano de Obra | 73667 | _NO_APLICA_ | _NO_APLICA_ |  |  | PYG | Guaraníes | UNI | Unidad | EVE | EVENTO | _NO_APLICA_ | M | Por monto
uKD6Djup0AJg3mM07iELNw%3D%3D | 183 | 73161518-9998 | Mantenimiento / Reparacion de Congelador | CAMBIO CONDENSADOR DE CONGELADOR/FREEZER CON 1 PUERTA, 2 PUERTAS, 3 PUERTAS MARCA: CONSUL, SPRINGER, BRIKET. | 172000 | _NO_APLICA_ | _NO_APLICA_ |  |  | PYG | Guaraníes | UNI | Unidad | EVE | EVENTO | _NO_APLICA_ | M | Por monto
ufjs9n2HbrNg3mM07iELNw%3D%3D | 184 | 80111613-9999 | Mano de Obra - Mantenimiento y/o reparación | Mano de Obra | 74333 | _NO_APLICA_ | _NO_APLICA_ |  |  | PYG | Guaraníes | UNI | Unidad | EVE | EVENTO | _NO_APLICA_ | M | Por monto
x2Hga52dlixg3mM07iELNw%3D%3D | 185 | 73161518-9998 | Mantenimiento / Reparacion de Congelador | REPARACIÓN DE CAÑERÍA DE CONGELADOR/FREEZER CON 1 PUERTA, 2 PUERTAS, 3 PUERTAS MARCA: CONSUL, SPRINGER, BRIKET. | 120000 | _NO_APLICA_ | _NO_APLICA_ |  |  | PYG | Guaraníes | UNI | Unidad | EVE | EVENTO | _NO_APLICA_ | M | Por monto
Blk18sqlcWFg3mM07iELNw%3D%3D | 186 | 80111613-9999 | Mano de Obra - Mantenimiento y/o reparación | Mano de Obra | 54000 | _NO_APLICA_ | _NO_APLICA_ |  |  | PYG | Guaraníes | UNI | Unidad | EVE | EVENTO | _NO_APLICA_ | M | Por monto
olUYTWC97BZg3mM07iELNw%3D%3D | 187 | 73161518-9998 | Mantenimiento / Reparacion de Congelador | CAMBIO TERMOSTATO DE CONGELADOR/FREEZER CON 1 PUERTA, 2 PUERTAS, 3 PUERTAS MARCA: CONSUL, SPRINGER, BRIKET. | 190000 | _NO_APLICA_ | _NO_APLICA_ |  |  | PYG | Guaraníes | UNI | Unidad | EVE | EVENTO | _NO_APLICA_ | M | Por monto
Yc9Ye0OlJ8tg3mM07iELNw%3D%3D | 188 | 80111613-9999 | Mano de Obra - Mantenimiento y/o reparación | Mano de Obra | 65667 | _NO_APLICA_ | _NO_APLICA_ |  |  | PYG | Guaraníes | UNI | Unidad | EVE | EVENTO | _NO_APLICA_ | M | Por monto
KNK0Tvf%2FlJ1g3mM07iELNw%3D%3D | 189 | 73161518-9998 | Mantenimiento / Reparacion de Congelador | CAMBIO CAPACITORES DE CONGELADOR/FREEZER CON 1 PUERTA, 2 PUERTAS, 3 PUERTAS MARCA: CONSUL, SPRINGER, BRIKET. | 100000 | _NO_APLICA_ | _NO_APLICA_ |  |  | PYG | Guaraníes | UNI | Unidad | EVE | EVENTO | _NO_APLICA_ | M | Por monto
NbRz9mPtQutg3mM07iELNw%3D%3D | 190 | 80111613-9999 | Mano de Obra - Mantenimiento y/o reparación | Mano de Obra | 49667 | _NO_APLICA_ | _NO_APLICA_ |  |  | PYG | Guaraníes | UNI | Unidad | EVE | EVENTO | _NO_APLICA_ | M | Por monto
9Nw9SobdrXtg3mM07iELNw%3D%3D | 191 | 73161518-9998 | Mantenimiento / Reparacion de Congelador | CAMBIO DE PARTES ELÉCTRICAS DE CONGELADOR/FREEZER CON 1 PUERTA, 2 PUERTAS, 3 PUERTAS MARCA: CONSUL, SPRINGER, BRIKET. | 171333 | _NO_APLICA_ | _NO_APLICA_ |  |  | PYG | Guaraníes | UNI | Unidad | EVE | EVENTO | _NO_APLICA_ | M | Por monto
raMinFDwJ6xg3mM07iELNw%3D%3D | 192 | 80111613-9999 | Mano de Obra - Mantenimiento y/o reparación | Mano de Obra | 54000 | _NO_APLICA_ | _NO_APLICA_ |  |  | PYG | Guaraníes | UNI | Unidad | EVE | EVENTO | _NO_APLICA_ | M | Por monto
FTLqE13ibjBg3mM07iELNw%3D%3D | 193 | 73161518-002 | Reparacion y mantenimiento de heladera | CAMBIO DE ELECTROVENTILADOR PARA HELADERA CON 1 PUERTA, 2 PUERTAS, 3 PUERTAS MARCA: MABE, ELECTROLUX, JAMES, CONSUL, SAMSUNG, SPRINGER, BRIKET, TOKYO, MIDAS. | 141333 | _NO_APLICA_ | _NO_APLICA_ |  |  | PYG | Guaraníes | UNI | Unidad | EVE | EVENTO | _NO_APLICA_ | M | Por monto
awdQ7m6R4HVg3mM07iELNw%3D%3D | 194 | 80111613-9999 | Mano de Obra - Mantenimiento y/o reparación | Mano de Obra | 75000 | _NO_APLICA_ | _NO_APLICA_ |  |  | PYG | Guaraníes | UNI | Unidad | EVE | EVENTO | _NO_APLICA_ | M | Por monto
Koxv2bADpIRg3mM07iELNw%3D%3D | 195 | 73161518-002 | Reparacion y mantenimiento de heladera | CAMBIO COMPRESOR PARA HELADERA CON 1 PUERTA, 2 PUERTAS, 3 PUERTAS MARCA: MABE, ELECTROLUX, JAMES, CONSUL, SAMSUNG, SPRINGER, BRIKET, TOKYO, MIDAS. | 438333 | _NO_APLICA_ | _NO_APLICA_ |  |  | PYG | Guaraníes | UNI | Unidad | EVE | EVENTO | _NO_APLICA_ | M | Por monto
AVNNtd93onJg3mM07iELNw%3D%3D | 196 | 80111613-9999 | Mano de Obra - Mantenimiento y/o reparación | Mano de Obra | 130000 | _NO_APLICA_ | _NO_APLICA_ |  |  | PYG | Guaraníes | UNI | Unidad | EVE | EVENTO | _NO_APLICA_ | M | Por monto
EUrZ7FjWnHFg3mM07iELNw%3D%3D | 197 | 73161518-002 | Reparacion y mantenimiento de heladera | CARGA DE GAS POR LITRO PARA HELADERA CON 1 PUERTA, 2 PUERTAS, 3 PUERTAS MARCA: MABE, ELECTROLUX, JAMES, CONSUL, SAMSUNG, SPRINGER, BRIKET, TOKYO, MIDAS. | 96667 | _NO_APLICA_ | _NO_APLICA_ |  |  | PYG | Guaraníes | LT | Litros | EVE | EVENTO | _NO_APLICA_ | M | Por monto
WzxWv8sgl15g3mM07iELNw%3D%3D | 198 | 80111613-9999 | Mano de Obra - Mantenimiento y/o reparación | Mano de Obra | 58000 | _NO_APLICA_ | _NO_APLICA_ |  |  | PYG | Guaraníes | UNI | Unidad | EVE | EVENTO | _NO_APLICA_ | M | Por monto
hqbfhHXhgvhg3mM07iELNw%3D%3D | 199 | 73161518-002 | Reparacion y mantenimiento de heladera | CAMBIO DE FILTRO PARA HELADERA CON 1 PUERTA, 2 PUERTAS, 3 PUERTAS MARCA: MABE, ELECTROLUX, JAMES, CONSUL, SAMSUNG, SPRINGER, BRIKET, TOKYO, MIDAS. | 86667 | _NO_APLICA_ | _NO_APLICA_ |  |  | PYG | Guaraníes | UNI | Unidad | EVE | EVENTO | _NO_APLICA_ | M | Por monto
xDqreKvxVERg3mM07iELNw%3D%3D | 200 | 80111613-9999 | Mano de Obra - Mantenimiento y/o reparación | Mano de Obra | 29333 | _NO_APLICA_ | _NO_APLICA_ |  |  | PYG | Guaraníes | UNI | Unidad | EVE | EVENTO | _NO_APLICA_ | M | Por monto
MbLXasT2O%2Fpg3mM07iELNw%3D%3D | 201 | 73161518-002 | Reparacion y mantenimiento de heladera | CAMBIO EVAPORADOR PARA HELADERA CON 1 PUERTA, 2 PUERTAS, 3 PUERTAS MARCA: MABE, ELECTROLUX, JAMES, CONSUL, SAMSUNG, SPRINGER, BRIKET, TOKYO, MIDAS. | 150333 | _NO_APLICA_ | _NO_APLICA_ |  |  | PYG | Guaraníes | UNI | Unidad | EVE | EVENTO | _NO_APLICA_ | M | Por monto
47Blli2O8%2Blg3mM07iELNw%3D%3D | 202 | 80111613-9999 | Mano de Obra - Mantenimiento y/o reparación | Mano de Obra | 74000 | _NO_APLICA_ | _NO_APLICA_ |  |  | PYG | Guaraníes | UNI | Unidad | EVE | EVENTO | _NO_APLICA_ | M | Por monto
w%2FY6nI9Ltztg3mM07iELNw%3D%3D | 203 | 73161518-002 | Reparacion y mantenimiento de heladera | CAMBIO CONDENSADOR PARA HELADERA CON 1 PUERTA, 2 PUERTAS, 3 PUERTAS MARCA: MABE, ELECTROLUX, JAMES, CONSUL, SAMSUNG, SPRINGER, BRIKET, TOKYO, MIDAS. | 170667 | _NO_APLICA_ | _NO_APLICA_ |  |  | PYG | Guaraníes | UNI | Unidad | EVE | EVENTO | _NO_APLICA_ | M | Por monto
OBfCUDhz69Jg3mM07iELNw%3D%3D | 204 | 80111613-9999 | Mano de Obra - Mantenimiento y/o reparación | Mano de Obra | 74333 | _NO_APLICA_ | _NO_APLICA_ |  |  | PYG | Guaraníes | UNI | Unidad | EVE | EVENTO | _NO_APLICA_ | M | Por monto
GuvsH8y6xZhg3mM07iELNw%3D%3D | 205 | 73161518-002 | Reparacion y mantenimiento de heladera | REPARACIÓN DE CAÑERÍA PARA HELADERA CON 1 PUERTA, 2 PUERTAS, 3 PUERTAS MARCA: MABE, ELECTROLUX, JAMES, CONSUL, SAMSUNG, SPRINGER, BRIKET, TOKYO, MIDAS. | 115667 | _NO_APLICA_ | _NO_APLICA_ |  |  | PYG | Guaraníes | UNI | Unidad | EVE | EVENTO | _NO_APLICA_ | M | Por monto
rtAYahGvr3dg3mM07iELNw%3D%3D | 206 | 80111613-9999 | Mano de Obra - Mantenimiento y/o reparación | Mano de Obra | 54333 | _NO_APLICA_ | _NO_APLICA_ |  |  | PYG | Guaraníes | UNI | Unidad | EVE | EVENTO | _NO_APLICA_ | M | Por monto
VV%2BAtE0oG3pg3mM07iELNw%3D%3D | 207 | 73161518-002 | Reparacion y mantenimiento de heladera | CAMBIO TERMOSTATO PARA HELADERA CON 1 PUERTA, 2 PUERTAS, 3 PUERTAS MARCA: MABE, ELECTROLUX, JAMES, CONSUL, SAMSUNG, SPRINGER, BRIKET, TOKYO, MIDAS. | 190000 | _NO_APLICA_ | _NO_APLICA_ |  |  | PYG | Guaraníes | UNI | Unidad | EVE | EVENTO | _NO_APLICA_ | M | Por monto
VDgZnatce25g3mM07iELNw%3D%3D | 208 | 80111613-9999 | Mano de Obra - Mantenimiento y/o reparación | Mano de Obra | 65667 | _NO_APLICA_ | _NO_APLICA_ |  |  | PYG | Guaraníes | UNI | Unidad | EVE | EVENTO | _NO_APLICA_ | M | Por monto
My8%2BzabENP9g3mM07iELNw%3D%3D | 209 | 73161518-002 | Reparacion y mantenimiento de heladera | CAMBIO CAPACITORES PARA HELADERA CON 1 PUERTA, 2 PUERTAS, 3 PUERTAS MARCA: MABE, ELECTROLUX, JAMES, CONSUL, SAMSUNG, SPRINGER, BRIKET, TOKYO, MIDAS. | 100000 | _NO_APLICA_ | _NO_APLICA_ |  |  | PYG | Guaraníes | UNI | Unidad | EVE | EVENTO | _NO_APLICA_ | M | Por monto
vamYqU1gIsVg3mM07iELNw%3D%3D | 210 | 80111613-9999 | Mano de Obra - Mantenimiento y/o reparación | Mano de Obra | 49667 | _NO_APLICA_ | _NO_APLICA_ |  |  | PYG | Guaraníes | UNI | Unidad | EVE | EVENTO | _NO_APLICA_ | M | Por monto
6IZ3KAWm%2BkJg3mM07iELNw%3D%3D | 211 | 73161518-002 | Reparacion y mantenimiento de heladera | CAMBIO DE PARTES ELÉCTRICAS PARA HELADERA CON 1 PUERTA, 2 PUERTAS, 3 PUERTAS MARCA: MABE, ELECTROLUX, JAMES, CONSUL, SAMSUNG, SPRINGER, BRIKET, TOKYO, MIDAS. | 171333 | _NO_APLICA_ | _NO_APLICA_ |  |  | PYG | Guaraníes | UNI | Unidad | EVE | EVENTO | _NO_APLICA_ | M | Por monto
CVPG5NaDebVg3mM07iELNw%3D%3D | 212 | 80111613-9999 | Mano de Obra - Mantenimiento y/o reparación | Mano de Obra | 53667 | _NO_APLICA_ | _NO_APLICA_ |  |  | PYG | Guaraníes | UNI | Unidad | EVE | EVENTO | _NO_APLICA_ | M | Por monto
22014104